## Оглавление
|  |  | телефон: +7 (499) 703-36-21 | ПРАЙС-ЛИСТ
|  |  | эл. почта: post@tok24.ru | действует с 01.06.2020 г.
сайт: www.tok24.ru
Т.гр. 01 Модульное оборудование CHINT
Автоматические выключатели (МАВ)
Автоматические выключатели. Серия DZ47-60 4.5kA
Авт. выкл. DZ47-60, х-ка В
Авт. выкл. DZ47-60, х-ка C
Авт. выкл. DZ47-60, х-ка D
Автоматические выключатели. Серия NXB-63 6kA
Авт. выкл. NXB-63, х-ка B
Авт. выкл. NXB-63, х-ка C
Авт. выкл. NXB-63, х-ка D
Аксессуары для автоматического выключателя. Серия NXB-63 6kA
Автоматические выключатели. Серия NB1-63 6kA
Авт. выкл. NB1-63, х-ка B
Авт. выкл. NB1-63, х-ка C
Авт. выкл. NB1-63, х-ка D
Автоматические выключатели. Серия NB1-63H 10kA
Авт. выкл. NB1-63H, х-ка C
Авт. выкл. NB1-63H, х-ка D
Аксессуары для автоматического выключателя. Серия NB1-63(H)
Автоматические выключатели. Серия DZ158 10kA
Аксессуары для автоматического выключателя. Серия DZ158
Автоматические выключатели. Серия NXB-125G 10kA
Авт. выкл. NXB-125G, х-ка B
Авт. выкл. NXB-125G, х-ка C
Авт. выкл. NXB-125G, х-ка D
Аксессуары для автоматического выключателя. Серия NXB-125G
Автоматические выключатели постоянного тока. Серия NB1-63DC 6kA
Устройства дифференциальной защиты(диффенциальные автоматические выключатели)
Дифференциальные автоматические выключатели. Серия DZ47LE 6kA
Диф. авт. выкл. DZ47LE с диф.током 30мА, х-ка С
Диф. авт. выкл. DZ47LE с диф.током 100мА, х-ка С
Диф. авт. выкл. DZ47LE с диф.током 300мА, х-ка С
Дифференциальные автоматические выключатели. Серия NBH8LE-40 4.5kA
Диф. авт. выкл. NBH8LE-40 с диф.током 30мА, х-ка С
Дифференциальные автоматические выключатели. Серия NXBLE-63Y 4.5kA
Диф. авт. выкл. NXBLE-63Y с диф.током 10мА, х-ка С,D
Диф. авт. выкл. NXBLE-63Y с диф.током 30мА, х-ка С,D
Дифференциальные автоматические выключатели. Серия NXBLE-63 6kA
Диф. авт. выкл. NXBLE-63 с диф.током 30мА, х-ка B,С,D
Диф. авт. выкл. NXBLE-63 с диф.током 100мА, х-ка B,С,D
Диф. авт. выкл. NXBLE-63 с диф.током 300мА, х-ка B,С,D
Дифференциальные автоматические выключатели. Серия NB2LE 6kA
Диф. авт. выкл. NB2LE с диф.током 30мА,х-ка В
Диф. авт. выкл. NB2LE с диф.током 30мА,х-ка C
Дифференциальные автоматические выключатели. Серия NB310L 6kA
Диф. авт. выкл. NB310L с диф.током 30мА, х-ка B
Диф. авт. выкл. NB310L с диф.током 30мА, х-ка C
Дифференциальные автоматические выключатели. Серия NB1L 10kA
Диф. авт. выкл. NB1L с диф.током 30мА, х-ка B,С
Диф. авт. выкл. NB1L с диф.током 100мА, х-ка B,С
Диф. авт. выкл. NB1L с диф.током 300мА, х-ка B,С
Устройства дифференциальной защиты (УЗО)
Выключатели дифференциальные. Серия NL1-63
УЗО NL1-63 с диф.током 10мА
УЗО NL1-63 с диф.током 30мА
УЗО NL1-63 с диф.током 100мА
УЗО NL1-63 с диф.током 300мА
Выключатели дифференциальные селективные. Серия NL1-100 10kA
УЗО NL1-63 с диф.током 100мА
УЗО NL1-63 с диф.током 300мА
Выключатели нагрузки
Выключатели нагрузки. Серия NH2
Выключатели нагрузки. Серия NXHB-125
Выключатели нагрузки. Серия NH4
Модульные переключатели
Модульные переключатели. Серия NZK1
Модульные переключатели. Серия NZK2
Индикаторы
Световые индикаторы. Серия ND9
Кнопки
Кнопки модульные. Серия NP9
Управление и контроль
Модульные контакторы. Серия NCH8
Модульные контакторы с ручным управлением. Серия NCH8-M
Аксессуары для модульных контакторов. Серия NCH8-M
Импульсное реле. Серия NJMC1
Модульные розетки
Модульные розетки. Серия AC30-111
Ограничители импульсных перенапряжений
Ограничители импульсных перенапряжений. Серия NU6-Ⅱ
Т.гр. 02 Силовые автоматические выключатели, моноблочные устройства АВР CHINT
Воздушные автоматические выключатели
Воздушные автоматические выключатели. Серия NA1 тип М
Воздушные автоматические выключатели. Серия NA8G тип М
Воздушные автоматические выключатели. Серия NA8G тип H
Аксессуары для воздушных автоматических выключателей. Серия NA1
Силовые автоматические выключатели в литом корпусе
Силовые автоматические выключатели. Серия NM1
Аксессуары для автоматического выключателя. Серия NM1
Силовые автоматические выключатели. Серия NXM
Аксессуары для автоматических выключателей. Серия NXM
Силовые автоматические выключатели. Серия NM8
Силовые автоматические выключатели. Серия NM8S
Силовые автоматические выключатели. Серия NM8S-RS
Аксессуары для автоматического выключателя. Серия NM8, NM8S, NM8S-RS
Устройство автоматического ввода резерва
Устройство автоматического ввода резерва. Серия NXZ
Устройство автоматического ввода резерва. Серия NZ7
Устройство автоматического ввода резерва. Серия NXZM
Т.гр. 03 Контакторы, тепловые реле, реле миниатюрные, реле времени CHINT
Контакторы
Контакторы. Серия NXC-M
Контакторы. Серия NXC
Контакторы. Серия NC6
Контакторы. Серия NC1
Контакторы. Серия NC2
Аксессуары для контакторов. Серия NC6, NC1, NC2, NXC-M, NXC
Контакторы вакуумные. Серия NC9
Реле
Тепловое защитное реле. Серия NXR
Тепловое защитное реле. Серия NR2
Аксессуары для теплового защитного реле. Серия NR2
Промежуточное реле. Серия JZX-22F
Аксессуары для промежуточного реле. Серия JZX-22F
Промежуточное реле с кнопкой тест. Серия NJDC17
Аксессуары для промежуточного реле. Серия NJDC17
Реле контроля фаз. Серия XJ3-D
Реле контроль фаз. Серия NJYB3
Реле контроль фаз. Серия NJB1-X
Реле времени. Серия NTE8
Реле времени. Серия NJS5
Реле времени. Серия JSS48A
Реле времени. Серия JSZ3
Аксессуары для промежуточного реле. Серия JSZ3
Реле времени. Серия JSZ6
Аксессуары для промежуточного реле. Серия JSZ6
Реле времени. Серия KG10M
Таймер электронный. Серия NKG3
Таймер электронный. Серия KG10D
Реле контроля уровня жидкости. Серия NJYW1
Предохранители
Плавкая вставка цилиндрическая. Серия RT28
Держатель плавких вставок с индикацией. Серия RT28
Плавкая вставка предохранителя. Серия RT36
Пускатели
Пускатели для управления и защиты электродвигателей. Серия NS2
Пускатель для управления и защиты электродвигателей. Серия NS2(X)
Аксессуары для пускателей. Серия NS2,NS2(X)
Пускатель прямого пуска и защиты электродвигателей в корпусе. Серия NQ3
Комплексное защитное устройство для двигателей. Серия JD-5A
Комплексное защитное устройство для двигателей. Серия NJBK1-80
Переключатели
Кулачковые переключатели. Серия LW32
Путевые выключатели
Выключатели путевые. Серия YBLX-ME
Выключатели путевые. Серия YBLX-P1
Выключатели путевые. Серия YBLX-K1
Выключатели путевые. Серия YBLX-K3
Т.гр. 04 Оборудование для компенсации реактивной мощности CHINT
Регулятор реактивной мощности. Серия JKF8
Регулятор реактивной мощности. Серия NWK1
Контакторы для компенсации реактивной мощности. Серия CJ19
Конденсаторы. Серия NWC6
Конденсаторы. Серия BZMJ
Т.гр. 05 Кнопки управления, индикаторы, кнопочные посты CHINT
Кнопки управления, кнопочные посты
Кнопки управления. Серия NP2
Аксессуары для кнопок управления. Серия NP2
Кнопочные посты. Серия NP2
Кнопки управления. Серия NP8
Аксессуары для кнопок управления. Серия NP8
Кнопочные посты. Серия NP8
Пульты кнопочные. Серия NP3
Индикаторы, звуковые сигнализаторы
Световые индикаторы, звуковые сигнализаторры. Серия ND16
Т.гр. 06 Оборудование электропитания CHINT
Трансформаторы
Однофазные трансформаторы. Серия NDK
Т.гр. 07 Выключатели-разъединители/рубильники CHINT
Выключатели-разъединители/рубильники
Выключатели-разъединители. Серия NH40
Аксессуары для выключателя-разъединителя. Серия NH40
Откидные выключатели-разъединители. Серия NHR17
Т.гр. 08 Приводная техника CHINT
Преобразователи частоты
Преобразователи частоты. Серия NVF300M (Общий тип)
Преобразователи частоты. Серия NVF5 (Общий тип)
Преобразователи частоты. Серия NVF2G (управление насосами и вентиляторами)
Преобразователи частоты. Серия NVF2G (Общий тип)
Аксессуары для преобразователя частоты. Серия NVF2G
Устройство плавного пуска
Устройство плавного пуска. Серия NJR2
Аксессуары для устройства плавного пуска. Серия NJR2
Т.гр. 09 Щиты металлические с монтажной панелью и корпуса пластиковые модульные CHINT
Щиты металлические с монтажной панелью
Щиты метал. с монтаж. панелью. Серия NXW5 IP54
Щиты метал. с монтаж. панелью. Серия NXW3 IP31 (Производство Россия)
Корпуса пластиковые модульные
Корпуса пластиковые модульные. Серия NX8
Т.гр. 10 Электроустановончые изделия СHINT
Выключатели. Серия NEW3
1-клавишный выключатель NEW3
2-клавишный выключатель NEW3
4-клавишный выключатель NEW3
Выключатель дверного звонка NEW3
Розетки. Серия NEW3
Розетка с заземляющим контактом NEW3
Розетка без заземляющего контакта NEW3
Французская розетка NEW3
Розетка ТV NEW3
Розетка телефонная/интернет NEW3
Аксессуары. Серия NEW3
Рамки NEW3
Т.гр. 11 Коробки и аксессуары CHINT (Производство Россия)
Коробки
Коробки установочные
Коробки распаячные
Аксессуары к установочным коробкам
Т.гр. 12 Труба гофрированная и аксессуары CHINT (Производство Россия)
Труба гофрированная
Труба гофрированная ПВХ (серый цвет)
Труба гофрированная ПНД (черный цвет)
| Аксессуары к трубе гофрированной | прайс-лист'!A3452
Держатель-клипса
Держатель с фиксатором
Поворот
Муфта
Тройник
Т.гр. 13 Кабель-каналы и аксессуары CHINT (Производство Россия)
Кабель-каналы
Кабель-каналы магистральные с двойным замком белые (длина 2м)
Т.гр. 14 Аксессуары для шкафов и щитов
DIN-рейка
DIN-рейка оцинкованная TH35-7.5

## прайс-лист
|  | телефон: +7 (499) 703-36-21 |  |  |  |  | ПРАЙС-ЛИСТ
|  | эл. почта: post@tok24.ru |  |  |  |  | действует с 01.06.2020 г.
сайт: www.tok24.ru
Aртикул | Номенклатура | Цена с НДС, руб. | Акция с НДС, руб. | Коллекция | Ед. | Ктр. | Кратн. | Мин.отгр. | Вес брутто,Ктр. KG | Вес нетто, Ктр. KG | Объём Ктр. Куб.М | Штрих код | Заказ шт. | Сумма | Вес брутто, KG | Вес нетто, KG | Объём Куб.М
Т.гр. 01 Модульное оборудование CHINT
Автоматические выключатели (МАВ)
Автоматический выключатель. Серия DZ47-60 4.5kA
Авт. выкл. DZ47-60, х-ка В
188085 | Авт. выкл. DZ47-60 1P 1A 4.5kA х-ка B (CHINT) | 208.16 |  | Розничная | шт | 180 | 12 | 12 | 17.76 | 16.38 | 0.02 | 6925808350000 |  | 0 | 0 | 0 | 0
188086 | Авт. выкл. DZ47-60 1P 2A 4.5kA х-ка B (CHINT) | 208.16 |  | Розничная | шт | 180 | 12 | 12 | 17.76 | 16.38 | 0.02 | 6925808350017 |  | 0 | 0 | 0 | 0
188087 | Авт. выкл. DZ47-60 1P 3A 4.5kA х-ка B (CHINT) | 208.16 |  | Розничная | шт | 180 | 12 | 12 | 17.76 | 16.38 | 0.02 | 6925808350024 |  | 0 | 0 | 0 | 0
188088 | Авт. выкл. DZ47-60 1P 4A 4.5kA х-ка B (CHINT) | 208.16 |  | Розничная | шт | 180 | 12 | 12 | 17.76 | 16.38 | 0.02 | 6925808350031 |  | 0 | 0 | 0 | 0
188089 | Авт. выкл. DZ47-60 1P 5A 4.5kA х-ка B (CHINT) | 208.16 |  | Розничная | шт | 180 | 12 | 12 | 17.76 | 16.38 | 0.02 | 6925808350048 |  | 0 | 0 | 0 | 0
188090 | Авт. выкл. DZ47-60 1P 6A 4.5kA х-ка B (CHINT) | 174.38 |  | Розничная | шт | 180 | 12 | 12 | 17.76 | 16.38 | 0.02 | 6925808350055 |  | 0 | 0 | 0 | 0
188091 | Авт. выкл. DZ47-60 1P 10A 4.5kA х-ка B (CHINT) | 154.03 |  | Розничная | шт | 180 | 12 | 12 | 17.76 | 16.38 | 0.02 | 6925808350062 |  | 0 | 0 | 0 | 0
188093 | Авт. выкл. DZ47-60 1P 16A 4.5kA х-ка B (CHINT) | 154.03 |  | Розничная | шт | 180 | 12 | 12 | 17.76 | 16.38 | 0.02 | 6925808350079 |  | 0 | 0 | 0 | 0
188094 | Авт. выкл. DZ47-60 1P 20A 4.5kA х-ка B (CHINT) | 154.03 |  | Розничная | шт | 180 | 12 | 12 | 17.76 | 16.38 | 0.02 | 6925808350086 |  | 0 | 0 | 0 | 0
188095 | Авт. выкл. DZ47-60 1P 25A 4.5kA х-ка B (CHINT) | 154.03 |  | Розничная | шт | 180 | 12 | 12 | 17.76 | 16.38 | 0.02 | 6925808350093 |  | 0 | 0 | 0 | 0
188096 | Авт. выкл. DZ47-60 1P 32A 4.5kA х-ка B (CHINT) | 154.03 |  | Розничная | шт | 180 | 12 | 12 | 17.76 | 16.38 | 0.02 | 6925808350109 |  | 0 | 0 | 0 | 0
188097 | Авт. выкл. DZ47-60 1P 40A 4.5kA х-ка B (CHINT) | 181.93 |  | Розничная | шт | 180 | 12 | 12 | 17.76 | 16.38 | 0.02 | 6925808350116 |  | 0 | 0 | 0 | 0
185707 | Авт. выкл. DZ47-60 1P 50A 4.5kA х-ка B (CHINT) | 181.93 |  | Розничная | шт | 180 | 12 | 12 | 18.48 | 17.1 | 0.02 | 6925808348809 |  | 0 | 0 | 0 | 0
185709 | Авт. выкл. DZ47-60 1P 63A 4.5kA х-ка B (CHINT) | 181.93 |  | Розничная | шт | 180 | 12 | 12 | 18.48 | 17.1 | 0.02 | 6925808348816 |  | 0 | 0 | 0 | 0
188098 | Авт. выкл. DZ47-60 2P 1A 4.5kA х-ка B (CHINT) | 419.73 |  | Розничная | шт | 90 | 6 | 6 | 17.56 | 16.56 | 0.02 | 6925808350123 |  | 0 | 0 | 0 | 0
188099 | Авт. выкл. DZ47-60 2P 2A 4.5kA х-ка B (CHINT) | 419.73 |  | Розничная | шт | 90 | 6 | 6 | 17.56 | 16.56 | 0.02 | 6925808350130 |  | 0 | 0 | 0 | 0
188100 | Авт. выкл. DZ47-60 2P 3A 4.5kA х-ка B (CHINT) | 419.73 |  | Розничная | шт | 90 | 6 | 6 | 17.56 | 16.56 | 0.02 | 6925808350147 |  | 0 | 0 | 0 | 0
188101 | Авт. выкл. DZ47-60 2P 4A 4.5kA х-ка B (CHINT) | 419.73 |  | Розничная | шт | 90 | 6 | 6 | 17.56 | 16.56 | 0.02 | 6925808350154 |  | 0 | 0 | 0 | 0
188102 | Авт. выкл. DZ47-60 2P 5A 4.5kA х-ка B (CHINT) | 419.73 |  | Розничная | шт | 90 | 6 | 6 | 17.56 | 16.56 | 0.02 | 6925808350161 |  | 0 | 0 | 0 | 0
188103 | Авт. выкл. DZ47-60 2P 6A 4.5kA х-ка B (CHINT) | 339.03 |  | Розничная | шт | 90 | 6 | 6 | 17.56 | 16.56 | 0.02 | 6925808350178 |  | 0 | 0 | 0 | 0
188104 | Авт. выкл. DZ47-60 2P 10A 4.5kA х-ка B (CHINT) | 335.52 |  | Розничная | шт | 90 | 6 | 6 | 17.56 | 16.56 | 0.02 | 6925808350185 |  | 0 | 0 | 0 | 0
188106 | Авт. выкл. DZ47-60 2P 16A 4.5kA х-ка B (CHINT) | 335.52 |  | Розничная | шт | 90 | 6 | 6 | 17.56 | 16.56 | 0.02 | 6925808350192 |  | 0 | 0 | 0 | 0
188107 | Авт. выкл. DZ47-60 2P 20A 4.5kA х-ка B (CHINT) | 335.52 |  | Розничная | шт | 90 | 6 | 6 | 17.56 | 16.56 | 0.02 | 6925808350208 |  | 0 | 0 | 0 | 0
188108 | Авт. выкл. DZ47-60 2P 25A 4.5kA х-ка B (CHINT) | 335.52 |  | Розничная | шт | 90 | 6 | 6 | 17.56 | 16.56 | 0.02 | 6925808350215 |  | 0 | 0 | 0 | 0
188109 | Авт. выкл. DZ47-60 2P 32A 4.5kA х-ка B (CHINT) | 335.52 |  | Розничная | шт | 90 | 6 | 6 | 17.56 | 16.56 | 0.02 | 6925808350222 |  | 0 | 0 | 0 | 0
188110 | Авт. выкл. DZ47-60 2P 40A 4.5kA х-ка B (CHINT) | 350.07 |  | Розничная | шт | 90 | 6 | 6 | 17.56 | 16.56 | 0.02 | 6925808350239 |  | 0 | 0 | 0 | 0
185733 | Авт. выкл. DZ47-60 2P 50A 4.5kA х-ка B (CHINT) | 390.2 |  | Розничная | шт | 90 | 6 | 6 | 18.28 | 17.28 | 0.02 | 6925808348823 |  | 0 | 0 | 0 | 0
185741 | Авт. выкл. DZ47-60 2P 63A 4.5kA х-ка B (CHINT) | 390.2 |  | Розничная | шт | 90 | 6 | 6 | 18.28 | 17.28 | 0.02 | 6925808348830 |  | 0 | 0 | 0 | 0
188111 | Авт. выкл. DZ47-60 3P 1A 4.5kA х-ка B (CHINT) | 602.98 |  | Розничная | шт | 60 | 4 | 4 | 17.37 | 16.5 | 0.02 | 6925808350246 |  | 0 | 0 | 0 | 0
188112 | Авт. выкл. DZ47-60 3P 2A 4.5kA х-ка B (CHINT) | 602.98 |  | Розничная | шт | 60 | 4 | 4 | 17.37 | 16.5 | 0.02 | 6925808350253 |  | 0 | 0 | 0 | 0
188113 | Авт. выкл. DZ47-60 3P 3A 4.5kA х-ка B (CHINT) | 602.98 |  | Розничная | шт | 60 | 4 | 4 | 17.37 | 16.5 | 0.02 | 6925808350260 |  | 0 | 0 | 0 | 0
188114 | Авт. выкл. DZ47-60 3P 4A 4.5kA х-ка B (CHINT) | 602.98 |  | Розничная | шт | 60 | 4 | 4 | 17.37 | 16.5 | 0.02 | 6925808350277 |  | 0 | 0 | 0 | 0
188115 | Авт. выкл. DZ47-60 3P 5A 4.5kA х-ка B (CHINT) | 602.98 |  | Розничная | шт | 60 | 4 | 4 | 17.37 | 16.5 | 0.02 | 6925808350284 |  | 0 | 0 | 0 | 0
188116 | Авт. выкл. DZ47-60 3P 6A 4.5kA х-ка B (CHINT) | 514.6 |  | Розничная | шт | 60 | 4 | 4 | 17.37 | 16.5 | 0.02 | 6925808350291 |  | 0 | 0 | 0 | 0
188117 | Авт. выкл. DZ47-60 3P 10A 4.5kA х-ка B (CHINT) | 489.23 |  | Розничная | шт | 60 | 4 | 4 | 17.37 | 16.5 | 0.02 | 6925808350307 |  | 0 | 0 | 0 | 0
188119 | Авт. выкл. DZ47-60 3P 16A 4.5kA х-ка B (CHINT) | 489.23 |  | Розничная | шт | 60 | 4 | 4 | 17.37 | 16.5 | 0.02 | 6925808350314 |  | 0 | 0 | 0 | 0
188120 | Авт. выкл. DZ47-60 3P 20A 4.5kA х-ка B (CHINT) | 489.23 |  | Розничная | шт | 60 | 4 | 4 | 17.37 | 16.5 | 0.02 | 6925808350321 |  | 0 | 0 | 0 | 0
188121 | Авт. выкл. DZ47-60 3P 25A 4.5kA х-ка B (CHINT) | 489.23 |  | Розничная | шт | 60 | 4 | 4 | 17.37 | 16.5 | 0.02 | 6925808350338 |  | 0 | 0 | 0 | 0
188122 | Авт. выкл. DZ47-60 3P 32A 4.5kA х-ка B (CHINT) | 489.23 |  | Розничная | шт | 60 | 4 | 4 | 17.37 | 16.5 | 0.02 | 6925808350345 |  | 0 | 0 | 0 | 0
188123 | Авт. выкл. DZ47-60 3P 40A 4.5kA х-ка B (CHINT) | 530.75 |  | Розничная | шт | 60 | 4 | 4 | 17.37 | 16.5 | 0.02 | 6925808350352 |  | 0 | 0 | 0 | 0
187624 | Авт. выкл. DZ47-60 3P 50A 4.5kA х-ка B (CHINT) | 641.48 |  | Розничная | шт | 60 | 4 | 4 | 18.09 | 17.22 | 0.02 | 6925808348847 |  | 0 | 0 | 0 | 0
187626 | Авт. выкл. DZ47-60 3P 63A 4.5kA х-ка B (CHINT) | 641.48 |  | Розничная | шт | 60 | 4 | 4 | 18.09 | 17.22 | 0.02 | 6925808348854 |  | 0 | 0 | 0 | 0
188124 | Авт. выкл. DZ47-60 4P 1A 4.5kA х-ка B (CHINT) | 852.9 |  | Розничная | шт | 45 | 3 | 3 | 17.28 | 16.47 | 0.02 | 6925808350369 |  | 0 | 0 | 0 | 0
188125 | Авт. выкл. DZ47-60 4P 2A 4.5kA х-ка B (CHINT) | 927.07 |  | Розничная | шт | 45 | 3 | 3 | 17.28 | 16.47 | 0.02 | 6925808350376 |  | 0 | 0 | 0 | 0
188126 | Авт. выкл. DZ47-60 4P 3A 4.5kA х-ка B (CHINT) | 927.07 |  | Розничная | шт | 45 | 3 | 3 | 17.28 | 16.47 | 0.02 | 6925808350383 |  | 0 | 0 | 0 | 0
188127 | Авт. выкл. DZ47-60 4P 4A 4.5kA х-ка B (CHINT) | 927.07 |  | Розничная | шт | 45 | 3 | 3 | 17.28 | 16.47 | 0.02 | 6925808350390 |  | 0 | 0 | 0 | 0
188128 | Авт. выкл. DZ47-60 4P 5A 4.5kA х-ка B (CHINT) | 927.07 |  | Розничная | шт | 45 | 3 | 3 | 17.28 | 16.47 | 0.02 | 6925808350406 |  | 0 | 0 | 0 | 0
188129 | Авт. выкл. DZ47-60 4P 6A 4.5kA х-ка B (CHINT) | 927.07 |  | Розничная | шт | 45 | 3 | 3 | 17.28 | 16.47 | 0.02 | 6925808350413 |  | 0 | 0 | 0 | 0
188130 | Авт. выкл. DZ47-60 4P 10A 4.5kA х-ка B (CHINT) | 917.22 |  | Розничная | шт | 45 | 3 | 3 | 17.28 | 16.47 | 0.02 | 6925808350420 |  | 0 | 0 | 0 | 0
188132 | Авт. выкл. DZ47-60 4P 16A 4.5kA х-ка B (CHINT) | 917.22 |  | Розничная | шт | 45 | 3 | 3 | 17.28 | 16.47 | 0.02 | 6925808350437 |  | 0 | 0 | 0 | 0
188133 | Авт. выкл. DZ47-60 4P 20A 4.5kA х-ка B (CHINT) | 917.22 |  | Розничная | шт | 45 | 3 | 3 | 17.28 | 16.47 | 0.02 | 6925808350444 |  | 0 | 0 | 0 | 0
188134 | Авт. выкл. DZ47-60 4P 25A 4.5kA х-ка B (CHINT) | 917.22 |  | Розничная | шт | 45 | 3 | 3 | 17.28 | 16.47 | 0.02 | 6925808350451 |  | 0 | 0 | 0 | 0
188135 | Авт. выкл. DZ47-60 4P 32A 4.5kA х-ка B (CHINT) | 917.22 |  | Розничная | шт | 45 | 3 | 3 | 17.28 | 16.47 | 0.02 | 6925808350468 |  | 0 | 0 | 0 | 0
188136 | Авт. выкл. DZ47-60 4P 40A 4.5kA х-ка B (CHINT) | 937.15 |  | Розничная | шт | 45 | 3 | 3 | 17.28 | 16.47 | 0.02 | 6925808350475 |  | 0 | 0 | 0 | 0
187640 | Авт. выкл. DZ47-60 4P 50A 4.5kA х-ка B (CHINT) | 937.15 |  | Розничная | шт | 45 | 3 | 3 | 17.28 | 16.47 | 0.02 | 6925808348861 |  | 0 | 0 | 0 | 0
187642 | Авт. выкл. DZ47-60 4P 63A 4.5kA х-ка B (CHINT) | 937.15 |  | Розничная | шт | 45 | 3 | 3 | 17.28 | 16.47 | 0.02 | 6925808348878 |  | 0 | 0 | 0 | 0
Авт. выкл. DZ47-60, х-ка С
187982 | Авт. выкл. DZ47-60 1P 1A 4.5kA х-ка C (CHINT) | 170.42 |  | Розничная | шт | 180 | 12 | 12 | 17.76 | 16.38 | 0.02 | 6925808349059 |  | 0 | 0 | 0 | 0
188006 | Авт. выкл. DZ47-60 1P 2A 4.5kA х-ка C (CHINT) | 170.42 |  | Розничная | шт | 180 | 12 | 12 | 17.76 | 16.38 | 0.02 | 6925808349295 |  | 0 | 0 | 0 | 0
188022 | Авт. выкл. DZ47-60 1P 3A 4.5kA х-ка C (CHINT) | 170.42 |  | Розничная | шт | 180 | 12 | 12 | 17.76 | 16.38 | 0.02 | 6925808349455 |  | 0 | 0 | 0 | 0
188038 | Авт. выкл. DZ47-60 1P 4A 4.5kA х-ка C (CHINT) | 170.42 |  | Розничная | шт | 180 | 12 | 12 | 17.76 | 16.38 | 0.02 | 6925808349615 |  | 0 | 0 | 0 | 0
188054 | Авт. выкл. DZ47-60 1P 5A 4.5kA х-ка C (CHINT) | 170.42 |  | Розничная | шт | 180 | 12 | 12 | 17.76 | 16.38 | 0.02 | 6925808349776 |  | 0 | 0 | 0 | 0
188078 | Авт. выкл. DZ47-60 1P 6A 4.5kA х-ка C (CHINT) | 131.63 |  | Розничная | шт | 180 | 12 | 12 | 17.76 | 16.38 | 0.02 | 6925808349936 |  | 0 | 0 | 0 | 0
187958 | Авт. выкл. DZ47-60 1P 10A 4.5kA х-ка C (CHINT) | 131.63 |  | Розничная | шт | 180 | 12 | 12 | 17.76 | 16.38 | 0.02 | 6925808348892 |  | 0 | 0 | 0 | 0
187974 | Авт. выкл. DZ47-60 1P 16A 4.5kA х-ка C (CHINT) | 124.61 |  | Розничная | шт | 180 | 12 | 12 | 17.76 | 16.38 | 0.02 | 6925808348977 |  | 0 | 0 | 0 | 0
187990 | Авт. выкл. DZ47-60 1P 20A 4.5kA х-ка C (CHINT) | 130.71 |  | Розничная | шт | 180 | 12 | 12 | 17.76 | 16.38 | 0.02 | 6925808349134 |  | 0 | 0 | 0 | 0
187998 | Авт. выкл. DZ47-60 1P 25A 4.5kA х-ка C (CHINT) | 128.28 |  | Розничная | шт | 180 | 12 | 12 | 17.76 | 16.38 | 0.02 | 6925808349219 |  | 0 | 0 | 0 | 0
188014 | Авт. выкл. DZ47-60 1P 32A 4.5kA х-ка C (CHINT) | 130.71 |  | Розничная | шт | 180 | 12 | 12 | 17.76 | 16.38 | 0.02 | 6925808349370 |  | 0 | 0 | 0 | 0
188030 | Авт. выкл. DZ47-60 1P 40A 4.5kA х-ка C (CHINT) | 137.5 |  | Розничная | шт | 180 | 12 | 12 | 17.76 | 16.38 | 0.02 | 6925808349530 |  | 0 | 0 | 0 | 0
188046 | Авт. выкл. DZ47-60 1P 50A 4.5kA х-ка C (CHINT) | 175.12 |  | Розничная | шт | 180 | 12 | 12 | 18.48 | 17.1 | 0.02 | 6925808349691 |  | 0 | 0 | 0 | 0
188070 | Авт. выкл. DZ47-60 1P 63A 4.5kA х-ка C (CHINT) | 175.12 |  | Розничная | шт | 180 | 12 | 12 | 18.48 | 17.1 | 0.02 | 6925808349851 |  | 0 | 0 | 0 | 0
187984 | Авт. выкл. DZ47-60 2P 1A 4.5kA х-ка C (CHINT) | 344.44 |  | Розничная | шт | 90 | 6 | 6 | 17.56 | 16.56 | 0.02 | 6925808349073 |  | 0 | 0 | 0 | 0
188008 | Авт. выкл. DZ47-60 2P 2A 4.5kA х-ка C (CHINT) | 342.01 |  | Розничная | шт | 90 | 6 | 6 | 17.56 | 16.56 | 0.02 | 6925808349318 |  | 0 | 0 | 0 | 0
188024 | Авт. выкл. DZ47-60 2P 3A 4.5kA х-ка C (CHINT) | 342.01 |  | Розничная | шт | 90 | 6 | 6 | 17.56 | 16.56 | 0.02 | 6925808349479 |  | 0 | 0 | 0 | 0
188040 | Авт. выкл. DZ47-60 2P 4A 4.5kA х-ка C (CHINT) | 342.01 |  | Розничная | шт | 90 | 6 | 6 | 17.56 | 16.56 | 0.02 | 6925808349639 |  | 0 | 0 | 0 | 0
188056 | Авт. выкл. DZ47-60 2P 5A 4.5kA х-ка C (CHINT) | 342.01 |  | Розничная | шт | 90 | 6 | 6 | 17.56 | 16.56 | 0.02 | 6925808349790 |  | 0 | 0 | 0 | 0
188080 | Авт. выкл. DZ47-60 2P 6A 4.5kA х-ка C (CHINT) | 284.83 |  | Розничная | шт | 90 | 6 | 6 | 17.56 | 16.56 | 0.02 | 6925808349950 |  | 0 | 0 | 0 | 0
187960 | Авт. выкл. DZ47-60 2P 10A 4.5kA х-ка C (CHINT) | 269.84 |  | Розничная | шт | 90 | 6 | 6 | 17.56 | 16.56 | 0.02 | 6925808348915 |  | 0 | 0 | 0 | 0
187976 | Авт. выкл. DZ47-60 2P 16A 4.5kA х-ка C (CHINT) | 269.84 |  | Розничная | шт | 90 | 6 | 6 | 17.56 | 16.56 | 0.02 | 6925808348991 |  | 0 | 0 | 0 | 0
187992 | Авт. выкл. DZ47-60 2P 20A 4.5kA х-ка C (CHINT) | 269.84 |  | Розничная | шт | 90 | 6 | 6 | 17.56 | 16.56 | 0.02 | 6925808349158 |  | 0 | 0 | 0 | 0
188000 | Авт. выкл. DZ47-60 2P 25A 4.5kA х-ка C (CHINT) | 269.84 |  | Розничная | шт | 90 | 6 | 6 | 17.56 | 16.56 | 0.02 | 6925808349233 |  | 0 | 0 | 0 | 0
188016 | Авт. выкл. DZ47-60 2P 32A 4.5kA х-ка C (CHINT) | 269.84 |  | Розничная | шт | 90 | 6 | 6 | 17.56 | 16.56 | 0.02 | 6925808349394 |  | 0 | 0 | 0 | 0
188032 | Авт. выкл. DZ47-60 2P 40A 4.5kA х-ка C (CHINT) | 284.83 |  | Розничная | шт | 90 | 6 | 6 | 17.56 | 16.56 | 0.02 | 6925808349554 |  | 0 | 0 | 0 | 0
188048 | Авт. выкл. DZ47-60 2P 50A 4.5kA х-ка C (CHINT) | 325.13 |  | Розничная | шт | 90 | 6 | 6 | 18.28 | 17.28 | 0.02 | 6925808349714 |  | 0 | 0 | 0 | 0
188072 | Авт. выкл. DZ47-60 2P 63A 4.5kA х-ка C (CHINT) | 325.13 |  | Розничная | шт | 90 | 6 | 6 | 18.28 | 17.28 | 0.02 | 6925808349875 |  | 0 | 0 | 0 | 0
187986 | Авт. выкл. DZ47-60 3P 1A 4.5kA х-ка C (CHINT) | 505.37 |  | Розничная | шт | 60 | 4 | 4 | 17.37 | 16.5 | 0.02 | 6925808349097 |  | 0 | 0 | 0 | 0
188010 | Авт. выкл. DZ47-60 3P 2A 4.5kA х-ка C (CHINT) | 505.37 |  | Розничная | шт | 60 | 4 | 4 | 17.37 | 16.5 | 0.02 | 6925808349332 |  | 0 | 0 | 0 | 0
188026 | Авт. выкл. DZ47-60 3P 3A 4.5kA х-ка C (CHINT) | 505.37 |  | Розничная | шт | 60 | 4 | 4 | 17.37 | 16.5 | 0.02 | 6925808349493 |  | 0 | 0 | 0 | 0
188042 | Авт. выкл. DZ47-60 3P 4A 4.5kA х-ка C (CHINT) | 505.37 |  | Розничная | шт | 60 | 4 | 4 | 17.37 | 16.5 | 0.02 | 6925808349653 |  | 0 | 0 | 0 | 0
188058 | Авт. выкл. DZ47-60 3P 5A 4.5kA х-ка C (CHINT) | 505.37 |  | Розничная | шт | 60 | 4 | 4 | 17.37 | 16.5 | 0.02 | 6925808349813 |  | 0 | 0 | 0 | 0
188082 | Авт. выкл. DZ47-60 3P 6A 4.5kA х-ка C (CHINT) | 430.71 |  | Розничная | шт | 60 | 4 | 4 | 17.37 | 16.5 | 0.02 | 6925808349974 |  | 0 | 0 | 0 | 0
187962 | Авт. выкл. DZ47-60 3P 10A 4.5kA х-ка C (CHINT) | 405.22 |  | Розничная | шт | 60 | 4 | 4 | 17.37 | 16.5 | 0.02 | 6925808348939 |  | 0 | 0 | 0 | 0
185979 | Авт. выкл. DZ47-60 3P 10A 4.5kA х-ка C (R)(CHINT) | 405.22 |  | Розничная | шт | 60 | 4 | 4 | 17.37 | 16.5 | 0.02 | 6925808370091 |  | 0 | 0 | 0 | 0
187978 | Авт. выкл. DZ47-60 3P 16A 4.5kA х-ка C (CHINT) | 404.55 |  | Розничная | шт | 60 | 4 | 4 | 17.37 | 16.5 | 0.02 | 6925808349011 |  | 0 | 0 | 0 | 0
186003 | Авт. выкл. DZ47-60 3P 16A 4.5kA х-ка C (R)(CHINT) | 404.55 |  | Розничная | шт | 60 | 4 | 4 | 17.37 | 16.5 | 0.02 | 6925808370213 |  | 0 | 0 | 0 | 0
187994 | Авт. выкл. DZ47-60 3P 20A 4.5kA х-ка C (CHINT) | 404.97 |  | Розничная | шт | 60 | 4 | 4 | 17.37 | 16.5 | 0.02 | 6925808349172 |  | 0 | 0 | 0 | 0
186028 | Авт. выкл. DZ47-60 3P 20A 4.5kA х-ка C (R)(CHINT) | 404.97 |  | Розничная | шт | 60 | 4 | 4 | 17.37 | 16.5 | 0.02 | 6925808370336 |  | 0 | 0 | 0 | 0
188002 | Авт. выкл. DZ47-60 3P 25A 4.5kA х-ка C (CHINT) | 404.97 |  | Розничная | шт | 60 | 4 | 4 | 17.37 | 16.5 | 0.02 | 6925808349257 |  | 0 | 0 | 0 | 0
186047 | Авт. выкл. DZ47-60 3P 25A 4.5kA х-ка C (R)(CHINT) | 404.97 |  | Розничная | шт | 60 | 4 | 4 | 17.37 | 16.5 | 0.02 | 6925808370466 |  | 0 | 0 | 0 | 0
188018 | Авт. выкл. DZ47-60 3P 32A 4.5kA х-ка C (CHINT) | 404.97 |  | Розничная | шт | 60 | 4 | 4 | 17.37 | 16.5 | 0.02 | 6925808349417 |  | 0 | 0 | 0 | 0
186076 | Авт. выкл. DZ47-60 3P 32A 4.5kA х-ка C (R)(CHINT) | 404.97 |  | Розничная | шт | 60 | 4 | 4 | 17.37 | 16.5 | 0.02 | 6925808370626 |  | 0 | 0 | 0 | 0
188033 | Авт. выкл. DZ47-60 3P 40A 4.5kA х-ка C (CHINT) | 427.46 |  | Розничная | шт | 60 | 4 | 4 | 17.37 | 16.5 | 0.02 | 6925808349561 |  | 0 | 0 | 0 | 0
186099 | Авт. выкл. DZ47-60 3P 40A 4.5kA х-ка C (R)(CHINT) | 427.46 |  | Розничная | шт | 60 | 4 | 4 | 17.37 | 16.5 | 0.02 | 6925808370732 |  | 0 | 0 | 0 | 0
188050 | Авт. выкл. DZ47-60 3P 50A 4.5kA х-ка C (CHINT) | 507.21 |  | Розничная | шт | 60 | 4 | 4 | 18.09 | 17.22 | 0.02 | 6925808349738 |  | 0 | 0 | 0 | 0
186114 | Авт. выкл. DZ47-60 3P 50A 4.5kA х-ка C (R)(CHINT) | 507.21 |  | Розничная | шт | 60 | 4 | 4 | 18.09 | 17.22 | 0.02 | 6925808370831 |  | 0 | 0 | 0 | 0
188074 | Авт. выкл. DZ47-60 3P 63A 4.5kA х-ка C (CHINT) | 507.21 |  | Розничная | шт | 60 | 4 | 4 | 18.09 | 17.22 | 0.02 | 6925808349899 |  | 0 | 0 | 0 | 0
186138 | Авт. выкл. DZ47-60 3P 63A 4.5kA х-ка C (R)(CHINT) | 507.21 |  | Розничная | шт | 60 | 4 | 4 | 18.09 | 17.22 | 0.02 | 6925808370961 |  | 0 | 0 | 0 | 0
187988 | Авт. выкл. DZ47-60 4P 1A 4.5kA х-ка C (CHINT) | 740.52 |  | Розничная | шт | 45 | 3 | 3 | 17.28 | 16.47 | 0.02 | 6925808349110 |  | 0 | 0 | 0 | 0
189396 | Авт. выкл. DZ47-60 4P 1A 4.5kA х-ка C (R)(CHINT) | 740.52 |  | Розничная | шт | 45 | 3 | 3 | 17.28 | 16.47 | 0.02 | 6901800677628 |  | 0 | 0 | 0 | 0
188012 | Авт. выкл. DZ47-60 4P 2A 4.5kA х-ка C (CHINT) | 740.52 |  | Розничная | шт | 45 | 3 | 3 | 17.28 | 16.47 | 0.02 | 6925808349356 |  | 0 | 0 | 0 | 0
188028 | Авт. выкл. DZ47-60 4P 3A 4.5kA х-ка C (CHINT) | 740.52 |  | Розничная | шт | 45 | 3 | 3 | 17.28 | 16.47 | 0.02 | 6925808349516 |  | 0 | 0 | 0 | 0
188044 | Авт. выкл. DZ47-60 4P 4A 4.5kA х-ка C (CHINT) | 740.52 |  | Розничная | шт | 45 | 3 | 3 | 17.28 | 16.47 | 0.02 | 6925808349677 |  | 0 | 0 | 0 | 0
188060 | Авт. выкл. DZ47-60 4P 5A 4.5kA х-ка C (CHINT) | 740.52 |  | Розничная | шт | 45 | 3 | 3 | 17.28 | 16.47 | 0.02 | 6925808349837 |  | 0 | 0 | 0 | 0
188084 | Авт. выкл. DZ47-60 4P 6A 4.5kA х-ка C (CHINT) | 740.52 |  | Розничная | шт | 45 | 3 | 3 | 17.28 | 16.47 | 0.02 | 6925808349998 |  | 0 | 0 | 0 | 0
187964 | Авт. выкл. DZ47-60 4P 10A 4.5kA х-ка C (CHINT) | 740.52 |  | Розничная | шт | 45 | 3 | 3 | 17.28 | 16.47 | 0.02 | 6925808348953 |  | 0 | 0 | 0 | 0
187980 | Авт. выкл. DZ47-60 4P 16A 4.5kA х-ка C (CHINT) | 740.52 |  | Розничная | шт | 45 | 3 | 3 | 17.28 | 16.47 | 0.02 | 6925808349035 |  | 0 | 0 | 0 | 0
187996 | Авт. выкл. DZ47-60 4P 20A 4.5kA х-ка C (CHINT) | 740.52 |  | Розничная | шт | 45 | 3 | 3 | 17.28 | 16.47 | 0.02 | 6925808349196 |  | 0 | 0 | 0 | 0
188004 | Авт. выкл. DZ47-60 4P 25A 4.5kA х-ка C (CHINT) | 740.52 |  | Розничная | шт | 45 | 3 | 3 | 17.28 | 16.47 | 0.02 | 6925808349271 |  | 0 | 0 | 0 | 0
188020 | Авт. выкл. DZ47-60 4P 32A 4.5kA х-ка C (CHINT) | 740.52 |  | Розничная | шт | 45 | 3 | 3 | 17.28 | 16.47 | 0.02 | 6925808349431 |  | 0 | 0 | 0 | 0
188036 | Авт. выкл. DZ47-60 4P 40A 4.5kA х-ка C (CHINT) | 740.52 |  | Розничная | шт | 45 | 3 | 3 | 17.28 | 16.47 | 0.02 | 6925808349592 |  | 0 | 0 | 0 | 0
188052 | Авт. выкл. DZ47-60 4P 50A 4.5kA х-ка C (CHINT) | 740.52 |  | Розничная | шт | 45 | 3 | 3 | 17.28 | 16.47 | 0.02 | 6925808349752 |  | 0 | 0 | 0 | 0
188076 | Авт. выкл. DZ47-60 4P 63A 4.5kA х-ка C (CHINT) | 740.52 |  | Розничная | шт | 45 | 3 | 3 | 17.28 | 16.47 | 0.02 | 6925808349912 |  | 0 | 0 | 0 | 0
Авт. выкл. DZ47-60, х-ка D
187981 | Авт. выкл. DZ47-60 1P 1A 4.5kA х-ка D (CHINT) | 200.7 |  | Розничная | шт | 180 | 12 | 12 | 17.76 | 16.38 | 0.02 | 6925808349042 |  | 0 | 0 | 0 | 0
188005 | Авт. выкл. DZ47-60 1P 2A 4.5kA х-ка D (CHINT) | 200.7 |  | Розничная | шт | 180 | 12 | 12 | 17.76 | 16.38 | 0.02 | 6925808349288 |  | 0 | 0 | 0 | 0
188021 | Авт. выкл. DZ47-60 1P 3A 4.5kA х-ка D (CHINT) | 200.7 |  | Розничная | шт | 180 | 12 | 12 | 17.76 | 16.38 | 0.02 | 6925808349448 |  | 0 | 0 | 0 | 0
188037 | Авт. выкл. DZ47-60 1P 4A 4.5kA х-ка D (CHINT) | 200.7 |  | Розничная | шт | 180 | 12 | 12 | 17.76 | 16.38 | 0.02 | 6925808349608 |  | 0 | 0 | 0 | 0
188053 | Авт. выкл. DZ47-60 1P 5A 4.5kA х-ка D (CHINT) | 200.7 |  | Розничная | шт | 180 | 12 | 12 | 17.76 | 16.38 | 0.02 | 6925808349769 |  | 0 | 0 | 0 | 0
188077 | Авт. выкл. DZ47-60 1P 6A 4.5kA х-ка D (CHINT) | 179.54 |  | Розничная | шт | 180 | 12 | 12 | 17.76 | 16.38 | 0.02 | 6925808349929 |  | 0 | 0 | 0 | 0
187957 | Авт. выкл. DZ47-60 1P 10A 4.5kA х-ка D (CHINT) | 179.54 |  | Розничная | шт | 180 | 12 | 12 | 17.76 | 16.38 | 0.02 | 6925808348885 |  | 0 | 0 | 0 | 0
187973 | Авт. выкл. DZ47-60 1P 16A 4.5kA х-ка D (CHINT) | 179.54 |  | Розничная | шт | 180 | 12 | 12 | 17.76 | 16.38 | 0.02 | 6925808348960 |  | 0 | 0 | 0 | 0
187989 | Авт. выкл. DZ47-60 1P 20A 4.5kA х-ка D (CHINT) | 179.54 |  | Розничная | шт | 180 | 12 | 12 | 17.76 | 16.38 | 0.02 | 6925808349127 |  | 0 | 0 | 0 | 0
187997 | Авт. выкл. DZ47-60 1P 25A 4.5kA х-ка D (CHINT) | 179.54 |  | Розничная | шт | 180 | 12 | 12 | 17.76 | 16.38 | 0.02 | 6925808349202 |  | 0 | 0 | 0 | 0
188013 | Авт. выкл. DZ47-60 1P 32A 4.5kA х-ка D (CHINT) | 170.05 |  | Розничная | шт | 180 | 12 | 12 | 17.76 | 16.38 | 0.02 | 6925808349363 |  | 0 | 0 | 0 | 0
188029 | Авт. выкл. DZ47-60 1P 40A 4.5kA х-ка D (CHINT) | 173.63 |  | Розничная | шт | 180 | 12 | 12 | 17.76 | 16.38 | 0.02 | 6925808349523 |  | 0 | 0 | 0 | 0
188045 | Авт. выкл. DZ47-60 1P 50A 4.5kA х-ка D (CHINT) | 193.8 |  | Розничная | шт | 180 | 12 | 12 | 18.48 | 17.1 | 0.02 | 6925808349684 |  | 0 | 0 | 0 | 0
188069 | Авт. выкл. DZ47-60 1P 63A 4.5kA х-ка D (CHINT) | 193.8 |  | Розничная | шт | 180 | 12 | 12 | 18.48 | 17.1 | 0.02 | 6925808349844 |  | 0 | 0 | 0 | 0
187983 | Авт. выкл. DZ47-60 2P 1A 4.5kA х-ка D (CHINT) | 405.22 |  | Розничная | шт | 90 | 6 | 6 | 17.56 | 16.56 | 0.02 | 6925808349066 |  | 0 | 0 | 0 | 0
188007 | Авт. выкл. DZ47-60 2P 2A 4.5kA х-ка D (CHINT) | 405.22 |  | Розничная | шт | 90 | 6 | 6 | 17.56 | 16.56 | 0.02 | 6925808349301 |  | 0 | 0 | 0 | 0
188023 | Авт. выкл. DZ47-60 2P 3A 4.5kA х-ка D (CHINT) | 405.22 |  | Розничная | шт | 90 | 6 | 6 | 17.56 | 16.56 | 0.02 | 6925808349462 |  | 0 | 0 | 0 | 0
188039 | Авт. выкл. DZ47-60 2P 4A 4.5kA х-ка D (CHINT) | 402.2 |  | Розничная | шт | 90 | 6 | 6 | 17.56 | 16.56 | 0.02 | 6925808349622 |  | 0 | 0 | 0 | 0
188055 | Авт. выкл. DZ47-60 2P 5A 4.5kA х-ка D (CHINT) | 405.22 |  | Розничная | шт | 90 | 6 | 6 | 17.56 | 16.56 | 0.02 | 6925808349783 |  | 0 | 0 | 0 | 0
188079 | Авт. выкл. DZ47-60 2P 6A 4.5kA х-ка D (CHINT) | 365.92 |  | Розничная | шт | 90 | 6 | 6 | 17.56 | 16.56 | 0.02 | 6925808349943 |  | 0 | 0 | 0 | 0
187959 | Авт. выкл. DZ47-60 2P 10A 4.5kA х-ка D (CHINT) | 365.92 |  | Розничная | шт | 90 | 6 | 6 | 17.56 | 16.56 | 0.02 | 6925808348908 |  | 0 | 0 | 0 | 0
187975 | Авт. выкл. DZ47-60 2P 16A 4.5kA х-ка D (CHINT) | 344.88 |  | Розничная | шт | 90 | 6 | 6 | 17.56 | 16.56 | 0.02 | 6925808348984 |  | 0 | 0 | 0 | 0
187991 | Авт. выкл. DZ47-60 2P 20A 4.5kA х-ка D (CHINT) | 344.88 |  | Розничная | шт | 90 | 6 | 6 | 17.56 | 16.56 | 0.02 | 6925808349141 |  | 0 | 0 | 0 | 0
187999 | Авт. выкл. DZ47-60 2P 25A 4.5kA х-ка D (CHINT) | 344.88 |  | Розничная | шт | 90 | 6 | 6 | 17.56 | 16.56 | 0.02 | 6925808349226 |  | 0 | 0 | 0 | 0
188015 | Авт. выкл. DZ47-60 2P 32A 4.5kA х-ка D (CHINT) | 362.11 |  | Розничная | шт | 90 | 6 | 6 | 17.56 | 16.56 | 0.02 | 6925808349387 |  | 0 | 0 | 0 | 0
188031 | Авт. выкл. DZ47-60 2P 40A 4.5kA х-ка D (CHINT) | 369.82 |  | Розничная | шт | 90 | 6 | 6 | 17.56 | 16.56 | 0.02 | 6925808349547 |  | 0 | 0 | 0 | 0
188047 | Авт. выкл. DZ47-60 2P 50A 4.5kA х-ка D (CHINT) | 410.37 |  | Розничная | шт | 90 | 6 | 6 | 18.28 | 17.28 | 0.02 | 6925808349707 |  | 0 | 0 | 0 | 0
188071 | Авт. выкл. DZ47-60 2P 63A 4.5kA х-ка D (CHINT) | 410.37 |  | Розничная | шт | 90 | 6 | 6 | 18.28 | 17.28 | 0.02 | 6925808349868 |  | 0 | 0 | 0 | 0
187985 | Авт. выкл. DZ47-60 3P 1A 4.5kA х-ка D (CHINT) | 600.93 |  | Розничная | шт | 60 | 4 | 4 | 17.37 | 16.5 | 0.02 | 6925808349080 |  | 0 | 0 | 0 | 0
188009 | Авт. выкл. DZ47-60 3P 2A 4.5kA х-ка D (CHINT) | 600.93 |  | Розничная | шт | 60 | 4 | 4 | 17.37 | 16.5 | 0.02 | 6925808349325 |  | 0 | 0 | 0 | 0
188025 | Авт. выкл. DZ47-60 3P 3A 4.5kA х-ка D (CHINT) | 600.93 |  | Розничная | шт | 60 | 4 | 4 | 17.37 | 16.5 | 0.02 | 6925808349486 |  | 0 | 0 | 0 | 0
188041 | Авт. выкл. DZ47-60 3P 4A 4.5kA х-ка D (CHINT) | 460.72 |  | Розничная | шт | 60 | 4 | 4 | 17.37 | 16.5 | 0.02 | 6925808349646 |  | 0 | 0 | 0 | 0
188057 | Авт. выкл. DZ47-60 3P 5A 4.5kA х-ка D (CHINT) | 600.93 |  | Розничная | шт | 60 | 4 | 4 | 17.37 | 16.5 | 0.02 | 6925808349806 |  | 0 | 0 | 0 | 0
188081 | Авт. выкл. DZ47-60 3P 6A 4.5kA х-ка D (CHINT) | 542.65 |  | Розничная | шт | 60 | 4 | 4 | 17.37 | 16.5 | 0.02 | 6925808349967 |  | 0 | 0 | 0 | 0
187961 | Авт. выкл. DZ47-60 3P 10A 4.5kA х-ка D (CHINT) | 542.65 |  | Розничная | шт | 60 | 4 | 4 | 17.37 | 16.5 | 0.02 | 6925808348922 |  | 0 | 0 | 0 | 0
187977 | Авт. выкл. DZ47-60 3P 16A 4.5kA х-ка D (CHINT) | 511.38 |  | Розничная | шт | 60 | 4 | 4 | 17.37 | 16.5 | 0.02 | 6925808349004 |  | 0 | 0 | 0 | 0
187993 | Авт. выкл. DZ47-60 3P 20A 4.5kA х-ка D (CHINT) | 536.93 |  | Розничная | шт | 60 | 4 | 4 | 17.37 | 16.5 | 0.02 | 6925808349165 |  | 0 | 0 | 0 | 0
188001 | Авт. выкл. DZ47-60 3P 25A 4.5kA х-ка D (CHINT) | 536.93 |  | Розничная | шт | 60 | 4 | 4 | 17.37 | 16.5 | 0.02 | 6925808349240 |  | 0 | 0 | 0 | 0
188017 | Авт. выкл. DZ47-60 3P 32A 4.5kA х-ка D (CHINT) | 548.48 |  | Розничная | шт | 60 | 4 | 4 | 17.37 | 16.5 | 0.02 | 6925808349400 |  | 0 | 0 | 0 | 0
188034 | Авт. выкл. DZ47-60 3P 40A 4.5kA х-ка D (CHINT) | 548.48 |  | Розничная | шт | 60 | 4 | 4 | 17.37 | 16.5 | 0.02 | 6925808349578 |  | 0 | 0 | 0 | 0
188049 | Авт. выкл. DZ47-60 3P 50A 4.5kA х-ка D (CHINT) | 607.41 |  | Розничная | шт | 60 | 4 | 4 | 18.09 | 17.22 | 0.02 | 6925808349721 |  | 0 | 0 | 0 | 0
188065 | Авт. выкл. DZ47-60 3P 60A 4.5kA х-ка D (CHINT) | 607.41 |  | Розничная | шт | 60 | 4 | 4 | 18.09 | 17.22 | 0.02 | 6925808379117 |  | 0 | 0 | 0 | 0
188073 | Авт. выкл. DZ47-60 3P 63A 4.5kA х-ка D (CHINT) | 607.41 |  | Розничная | шт | 60 | 4 | 4 | 18.09 | 17.22 | 0.02 | 6925808349882 |  | 0 | 0 | 0 | 0
187987 | Авт. выкл. DZ47-60 4P 1A 4.5kA х-ка D (CHINT) | 824.65 |  | Розничная | шт | 45 | 3 | 3 | 17.28 | 16.47 | 0.02 | 6925808349103 |  | 0 | 0 | 0 | 0
188011 | Авт. выкл. DZ47-60 4P 2A 4.5kA х-ка D (CHINT) | 824.65 |  | Розничная | шт | 45 | 3 | 3 | 17.28 | 16.47 | 0.02 | 6925808349349 |  | 0 | 0 | 0 | 0
188027 | Авт. выкл. DZ47-60 4P 3A 4.5kA х-ка D (CHINT) | 824.65 |  | Розничная | шт | 45 | 3 | 3 | 17.28 | 16.47 | 0.02 | 6925808349509 |  | 0 | 0 | 0 | 0
188043 | Авт. выкл. DZ47-60 4P 4A 4.5kA х-ка D (CHINT) | 824.65 |  | Розничная | шт | 45 | 3 | 3 | 17.28 | 16.47 | 0.02 | 6925808349660 |  | 0 | 0 | 0 | 0
188059 | Авт. выкл. DZ47-60 4P 5A 4.5kA х-ка D (CHINT) | 824.65 |  | Розничная | шт | 45 | 3 | 3 | 17.28 | 16.47 | 0.02 | 6925808349820 |  | 0 | 0 | 0 | 0
188083 | Авт. выкл. DZ47-60 4P 6A 4.5kA х-ка D (CHINT) | 824.65 |  | Розничная | шт | 45 | 3 | 3 | 17.28 | 16.47 | 0.02 | 6925808349981 |  | 0 | 0 | 0 | 0
187963 | Авт. выкл. DZ47-60 4P 10A 4.5kA х-ка D (CHINT) | 815.77 |  | Розничная | шт | 45 | 3 | 3 | 17.28 | 16.47 | 0.02 | 6925808348946 |  | 0 | 0 | 0 | 0
187979 | Авт. выкл. DZ47-60 4P 16A 4.5kA х-ка D (CHINT) | 815.77 |  | Розничная | шт | 45 | 3 | 3 | 17.28 | 16.47 | 0.02 | 6925808349028 |  | 0 | 0 | 0 | 0
187995 | Авт. выкл. DZ47-60 4P 20A 4.5kA х-ка D (CHINT) | 815.77 |  | Розничная | шт | 45 | 3 | 3 | 17.28 | 16.47 | 0.02 | 6925808349189 |  | 0 | 0 | 0 | 0
188003 | Авт. выкл. DZ47-60 4P 25A 4.5kA х-ка D (CHINT) | 815.77 |  | Розничная | шт | 45 | 3 | 3 | 17.28 | 16.47 | 0.02 | 6925808349264 |  | 0 | 0 | 0 | 0
188019 | Авт. выкл. DZ47-60 4P 32A 4.5kA х-ка D (CHINT) | 815.77 |  | Розничная | шт | 45 | 3 | 3 | 17.28 | 16.47 | 0.02 | 6925808349424 |  | 0 | 0 | 0 | 0
188035 | Авт. выкл. DZ47-60 4P 40A 4.5kA х-ка D (CHINT) | 871.58 |  | Розничная | шт | 45 | 3 | 3 | 17.28 | 16.47 | 0.02 | 6925808349585 |  | 0 | 0 | 0 | 0
188051 | Авт. выкл. DZ47-60 4P 50A 4.5kA х-ка D (CHINT) | 833.68 |  | Розничная | шт | 45 | 3 | 3 | 17.28 | 16.47 | 0.02 | 6925808349745 |  | 0 | 0 | 0 | 0
188075 | Авт. выкл. DZ47-60 4P 63A 4.5kA х-ка D (CHINT) | 833.68 |  | Розничная | шт | 45 | 3 | 3 | 17.28 | 16.47 | 0.02 | 6925808349905 |  | 0 | 0 | 0 | 0
Автоматический выключатель. Серия NB1-63 6kA
Авт. выкл. NB1-63, х-ка B
179599 | Авт. выкл. NB1-63 1P 1A 6кА х-ка B (R)(CHINT) | 376.99 |  | Промышленная | шт | 180 | 12 | 12 | 20.74 | 19.5 | 0.03 | 6925808301873 |  | 0 | 0 | 0 | 0
179603 | Авт. выкл. NB1-63 1P 2A 6кА х-ка B (R)(CHINT) | 376.99 |  | Промышленная | шт | 180 | 12 | 12 | 20.74 | 19.5 | 0.03 | 6925808301910 |  | 0 | 0 | 0 | 0
179606 | Авт. выкл. NB1-63 1P 3A 6кА х-ка B (R)(CHINT) | 376.99 |  | Промышленная | шт | 180 | 12 | 12 | 20.74 | 19.5 | 0.03 | 6925808301941 |  | 0 | 0 | 0 | 0
179608 | Авт. выкл. NB1-63 1P 4A 6кА х-ка B (R)(CHINT) | 376.99 |  | Промышленная | шт | 180 | 12 | 12 | 20.74 | 19.5 | 0.03 | 6925808301965 |  | 0 | 0 | 0 | 0
179611 | Авт. выкл. NB1-63 1P 6A 6кА х-ка B (R)(CHINT) | 352.34 |  | Промышленная | шт | 180 | 12 | 12 | 20.74 | 19.5 | 0.03 | 6925808301996 |  | 0 | 0 | 0 | 0
179600 | Авт. выкл. NB1-63 1P 10A 6кА х-ка B (R)(CHINT) | 352.34 |  | Промышленная | шт | 180 | 12 | 12 | 21.24 | 20 | 0.03 | 6925808301880 |  | 0 | 0 | 0 | 0
179601 | Авт. выкл. NB1-63 1P 13A 6кА х-ка B (R)(CHINT) | 352.34 |  | Промышленная | шт | 180 | 12 | 12 | 21.24 | 20 | 0.03 | 6925808301897 |  | 0 | 0 | 0 | 0
179602 | Авт. выкл. NB1-63 1P 16A 6кА х-ка B (R)(CHINT) | 340.43 |  | Промышленная | шт | 180 | 12 | 12 | 21.24 | 20 | 0.03 | 6925808301903 |  | 0 | 0 | 0 | 0
179604 | Авт. выкл. NB1-63 1P 20A 6кА х-ка B (R)(CHINT) | 352.34 |  | Промышленная | шт | 180 | 12 | 12 | 21.24 | 20 | 0.03 | 6925808301927 |  | 0 | 0 | 0 | 0
179605 | Авт. выкл. NB1-63 1P 25A 6кА х-ка B (R)(CHINT) | 352.34 |  | Промышленная | шт | 180 | 12 | 12 | 21.24 | 20 | 0.03 | 6925808301934 |  | 0 | 0 | 0 | 0
179607 | Авт. выкл. NB1-63 1P 32A 6кА х-ка B (R)(CHINT) | 352.34 |  | Промышленная | шт | 180 | 12 | 12 | 21.74 | 20.5 | 0.03 | 6925808301958 |  | 0 | 0 | 0 | 0
179609 | Авт. выкл. NB1-63 1P 40A 6кА х-ка B (R)(CHINT) | 352.34 |  | Промышленная | шт | 180 | 12 | 12 | 21.74 | 20.5 | 0.03 | 6925808301972 |  | 0 | 0 | 0 | 0
179610 | Авт. выкл. NB1-63 1P 50A 6кА х-ка B (R)(CHINT) | 373.65 |  | Промышленная | шт | 180 | 12 | 12 | 22.74 | 21.5 | 0.03 | 6925808301989 |  | 0 | 0 | 0 | 0
179612 | Авт. выкл. NB1-63 1P 63A 6кА х-ка B (R)(CHINT) | 373.65 |  | Промышленная | шт | 180 | 12 | 12 | 22.74 | 21.5 | 0.03 | 6925808302009 |  | 0 | 0 | 0 | 0
179641 | Авт. выкл. NB1-63 2P 1A 6кА х-ка B (R)(CHINT) | 731.39 |  | Промышленная | шт | 90 | 6 | 6 | 20.74 | 19.5 | 0.03 | 6925808302290 |  | 0 | 0 | 0 | 0
179645 | Авт. выкл. NB1-63 2P 2A 6кА х-ка B (R)(CHINT) | 731.39 |  | Промышленная | шт | 90 | 6 | 6 | 20.74 | 19.5 | 0.03 | 6925808302337 |  | 0 | 0 | 0 | 0
179648 | Авт. выкл. NB1-63 2P 3A 6кА х-ка B (R)(CHINT) | 731.39 |  | Промышленная | шт | 90 | 6 | 6 | 20.74 | 19.5 | 0.03 | 6925808302368 |  | 0 | 0 | 0 | 0
179650 | Авт. выкл. NB1-63 2P 4A 6кА х-ка B (R)(CHINT) | 731.39 |  | Промышленная | шт | 90 | 6 | 6 | 20.74 | 19.5 | 0.03 | 6925808302382 |  | 0 | 0 | 0 | 0
179653 | Авт. выкл. NB1-63 2P 6A 6кА х-ка B (R)(CHINT) | 712.22 |  | Промышленная | шт | 90 | 6 | 6 | 20.74 | 19.5 | 0.03 | 6925808302412 |  | 0 | 0 | 0 | 0
179642 | Авт. выкл. NB1-63 2P 10A 6кА х-ка B (R)(CHINT) | 647.45 |  | Промышленная | шт | 90 | 6 | 6 | 21.24 | 20 | 0.03 | 6925808302306 |  | 0 | 0 | 0 | 0
179643 | Авт. выкл. NB1-63 2P 13A 6кА х-ка B (R)(CHINT) | 647.45 |  | Промышленная | шт | 90 | 6 | 6 | 21.24 | 20 | 0.03 | 6925808302313 |  | 0 | 0 | 0 | 0
179644 | Авт. выкл. NB1-63 2P 16A 6кА х-ка B (R)(CHINT) | 647.45 |  | Промышленная | шт | 90 | 6 | 6 | 21.24 | 20 | 0.03 | 6925808302320 |  | 0 | 0 | 0 | 0
179646 | Авт. выкл. NB1-63 2P 20A 6кА х-ка B (R)(CHINT) | 691.44 |  | Промышленная | шт | 90 | 6 | 6 | 21.24 | 20 | 0.03 | 6925808302344 |  | 0 | 0 | 0 | 0
179647 | Авт. выкл. NB1-63 2P 25A 6кА х-ка B (R)(CHINT) | 691.44 |  | Промышленная | шт | 90 | 6 | 6 | 21.24 | 20 | 0.03 | 6925808302351 |  | 0 | 0 | 0 | 0
179649 | Авт. выкл. NB1-63 2P 32A 6кА х-ка B (R)(CHINT) | 691.44 |  | Промышленная | шт | 90 | 6 | 6 | 21.74 | 20.5 | 0.03 | 6925808302375 |  | 0 | 0 | 0 | 0
179651 | Авт. выкл. NB1-63 2P 40A 6кА х-ка B (R)(CHINT) | 790.4 |  | Промышленная | шт | 90 | 6 | 6 | 21.74 | 20.5 | 0.03 | 6925808302399 |  | 0 | 0 | 0 | 0
179652 | Авт. выкл. NB1-63 2P 50A 6кА х-ка B (R)(CHINT) | 790.4 |  | Промышленная | шт | 90 | 6 | 6 | 22.74 | 21.5 | 0.03 | 6925808302405 |  | 0 | 0 | 0 | 0
179654 | Авт. выкл. NB1-63 2P 63A 6кА х-ка B (R)(CHINT) | 790.4 |  | Промышленная | шт | 90 | 6 | 6 | 22.74 | 21.5 | 0.03 | 6925808302429 |  | 0 | 0 | 0 | 0
179683 | Авт. выкл. NB1-63 3P 1A 6кА х-ка B (R)(CHINT) | 1055.21 |  | Промышленная | шт | 60 | 4 | 4 | 20.74 | 19.5 | 0.03 | 6925808302719 |  | 0 | 0 | 0 | 0
179687 | Авт. выкл. NB1-63 3P 2A 6кА х-ка B (R)(CHINT) | 1055.21 |  | Промышленная | шт | 60 | 4 | 4 | 20.74 | 19.5 | 0.03 | 6925808302757 |  | 0 | 0 | 0 | 0
179690 | Авт. выкл. NB1-63 3P 3A 6кА х-ка B (R)(CHINT) | 1055.21 |  | Промышленная | шт | 60 | 4 | 4 | 20.74 | 19.5 | 0.03 | 6925808302788 |  | 0 | 0 | 0 | 0
179692 | Авт. выкл. NB1-63 3P 4A 6кА х-ка B (R)(CHINT) | 1055.21 |  | Промышленная | шт | 60 | 4 | 4 | 20.74 | 19.5 | 0.03 | 6925808302801 |  | 0 | 0 | 0 | 0
179695 | Авт. выкл. NB1-63 3P 6A 6кА х-ка B (R)(CHINT) | 1055.21 |  | Промышленная | шт | 60 | 4 | 4 | 20.74 | 19.5 | 0.03 | 6925808302832 |  | 0 | 0 | 0 | 0
179684 | Авт. выкл. NB1-63 3P 10A 6кА х-ка B (R)(CHINT) | 1055.21 |  | Промышленная | шт | 60 | 4 | 4 | 21.24 | 20 | 0.03 | 6925808302726 |  | 0 | 0 | 0 | 0
179685 | Авт. выкл. NB1-63 3P 13A 6кА х-ка B (R)(CHINT) | 1055.21 |  | Промышленная | шт | 60 | 4 | 4 | 21.24 | 20 | 0.03 | 6925808302733 |  | 0 | 0 | 0 | 0
179686 | Авт. выкл. NB1-63 3P 16A 6кА х-ка B (R)(CHINT) | 1055.21 |  | Промышленная | шт | 60 | 4 | 4 | 21.24 | 20 | 0.03 | 6925808302740 |  | 0 | 0 | 0 | 0
179688 | Авт. выкл. NB1-63 3P 20A 6кА х-ка B (R)(CHINT) | 1055.21 |  | Промышленная | шт | 60 | 4 | 4 | 21.24 | 20 | 0.03 | 6925808302764 |  | 0 | 0 | 0 | 0
179689 | Авт. выкл. NB1-63 3P 25A 6кА х-ка B (R)(CHINT) | 1107.98 |  | Промышленная | шт | 60 | 4 | 4 | 21.24 | 20 | 0.03 | 6925808302771 |  | 0 | 0 | 0 | 0
179691 | Авт. выкл. NB1-63 3P 32A 6кА х-ка B (R)(CHINT) | 1120.11 |  | Промышленная | шт | 60 | 4 | 4 | 21.74 | 20.5 | 0.03 | 6925808302795 |  | 0 | 0 | 0 | 0
179693 | Авт. выкл. NB1-63 3P 40A 6кА х-ка B (R)(CHINT) | 1183.03 |  | Промышленная | шт | 60 | 4 | 4 | 21.74 | 20.5 | 0.03 | 6925808302818 |  | 0 | 0 | 0 | 0
179694 | Авт. выкл. NB1-63 3P 50A 6кА х-ка B (R)(CHINT) | 1233.25 |  | Промышленная | шт | 60 | 4 | 4 | 22.74 | 21.5 | 0.03 | 6925808302825 |  | 0 | 0 | 0 | 0
179696 | Авт. выкл. NB1-63 3P 63A 6кА х-ка B (R)(CHINT) | 1233.25 |  | Промышленная | шт | 60 | 4 | 4 | 22.74 | 21.5 | 0.03 | 6925808302849 |  | 0 | 0 | 0 | 0
179725 | Авт. выкл. NB1-63 4P 1A 6кА х-ка B (R)(CHINT) | 1531.58 |  | Промышленная | шт | 45 | 3 | 3 | 20.74 | 19.49 | 0.03 | 6925808303136 |  | 0 | 0 | 0 | 0
179729 | Авт. выкл. NB1-63 4P 2A 6кА х-ка B (R)(CHINT) | 1531.58 |  | Промышленная | шт | 45 | 3 | 3 | 20.74 | 19.5 | 0.03 | 6925808303174 |  | 0 | 0 | 0 | 0
179732 | Авт. выкл. NB1-63 4P 3A 6кА х-ка B (R)(CHINT) | 1531.58 |  | Промышленная | шт | 45 | 3 | 3 | 20.74 | 19.5 | 0.03 | 6925808303204 |  | 0 | 0 | 0 | 0
179734 | Авт. выкл. NB1-63 4P 4A 6кА х-ка B (R)(CHINT) | 1531.58 |  | Промышленная | шт | 45 | 3 | 3 | 20.74 | 19.5 | 0.03 | 6925808303228 |  | 0 | 0 | 0 | 0
179737 | Авт. выкл. NB1-63 4P 6A 6кА х-ка B (R)(CHINT) | 1531.58 |  | Промышленная | шт | 45 | 3 | 3 | 20.74 | 19.5 | 0.03 | 6925808303259 |  | 0 | 0 | 0 | 0
179726 | Авт. выкл. NB1-63 4P 10A 6кА х-ка B (R)(CHINT) | 1531.58 |  | Промышленная | шт | 45 | 3 | 3 | 21.24 | 20 | 0.03 | 6925808303143 |  | 0 | 0 | 0 | 0
179727 | Авт. выкл. NB1-63 4P 13A 6кА х-ка B (R)(CHINT) | 1531.58 |  | Промышленная | шт | 45 | 3 | 3 | 21.24 | 20 | 0.03 | 6925808303150 |  | 0 | 0 | 0 | 0
179728 | Авт. выкл. NB1-63 4P 16A 6кА х-ка B (R)(CHINT) | 1531.58 |  | Промышленная | шт | 45 | 3 | 3 | 20.74 | 19.5 | 0.03 | 6925808303167 |  | 0 | 0 | 0 | 0
179730 | Авт. выкл. NB1-63 4P 20A 6кА х-ка B (R)(CHINT) | 1531.58 |  | Промышленная | шт | 45 | 3 | 3 | 21.24 | 20 | 0.03 | 6925808303181 |  | 0 | 0 | 0 | 0
179731 | Авт. выкл. NB1-63 4P 25A 6кА х-ка B (R)(CHINT) | 1531.58 |  | Промышленная | шт | 45 | 3 | 3 | 21.24 | 20 | 0.03 | 6925808303198 |  | 0 | 0 | 0 | 0
179733 | Авт. выкл. NB1-63 4P 32A 6кА х-ка B (R)(CHINT) | 1531.58 |  | Промышленная | шт | 45 | 3 | 3 | 21.74 | 20.5 | 0.03 | 6925808303211 |  | 0 | 0 | 0 | 0
179735 | Авт. выкл. NB1-63 4P 40A 6кА х-ка B (R)(CHINT) | 1619.6 |  | Промышленная | шт | 45 | 3 | 3 | 21.74 | 20.5 | 0.03 | 6925808303235 |  | 0 | 0 | 0 | 0
179736 | Авт. выкл. NB1-63 4P 50A 6кА х-ка B (R)(CHINT) | 1670.48 |  | Промышленная | шт | 45 | 3 | 3 | 22.74 | 21.5 | 0.03 | 6925808303242 |  | 0 | 0 | 0 | 0
179738 | Авт. выкл. NB1-63 4P 63A 6кА х-ка B (R)(CHINT) | 1670.48 |  | Промышленная | шт | 45 | 3 | 3 | 22.74 | 21.5 | 0.03 | 6925808303266 |  | 0 | 0 | 0 | 0
Авт. выкл. NB1-63, х-ка C
179613 | Авт. выкл. NB1-63 1P 1A 6кА х-ка C (R)(CHINT) | 358.07 |  | Промышленная | шт | 180 | 12 | 12 | 20.74 | 19.5 | 0.03 | 6925808302016 |  | 0 | 0 | 0 | 0
179617 | Авт. выкл. NB1-63 1P 2A 6кА х-ка C (R)(CHINT) | 358.07 |  | Промышленная | шт | 180 | 12 | 12 | 20.74 | 19.5 | 0.03 | 6925808302054 |  | 0 | 0 | 0 | 0
179620 | Авт. выкл. NB1-63 1P 3A 6кА х-ка C (R)(CHINT) | 358.07 |  | Промышленная | шт | 180 | 12 | 12 | 20.74 | 19.5 | 0.03 | 6925808302085 |  | 0 | 0 | 0 | 0
179622 | Авт. выкл. NB1-63 1P 4A 6кА х-ка C (R)(CHINT) | 358.07 |  | Промышленная | шт | 180 | 12 | 12 | 20.74 | 19.5 | 0.03 | 6925808302108 |  | 0 | 0 | 0 | 0
179625 | Авт. выкл. NB1-63 1P 6A 6кА х-ка C (R)(CHINT) | 339.32 |  | Промышленная | шт | 180 | 12 | 12 | 20.74 | 19.5 | 0.03 | 6925808302139 |  | 0 | 0 | 0 | 0
179614 | Авт. выкл. NB1-63 1P 10A 6кА х-ка C (R)(CHINT) | 317.03 |  | Промышленная | шт | 180 | 12 | 12 | 21.24 | 20 | 0.03 | 6925808302023 |  | 0 | 0 | 0 | 0
179616 | Авт. выкл. NB1-63 1P 16A 6кА х-ка C (R)(CHINT) | 317.03 |  | Промышленная | шт | 180 | 12 | 12 | 21.24 | 20 | 0.03 | 6925808302047 |  | 0 | 0 | 0 | 0
180286 | Авт. выкл. NB1-63 1P 20A 6кА х-ка C (R)(CHINT) | 356.28 |  | Промышленная | шт | 180 | 12 | 12 | 21.24 | 20 | 0.03 | 6925808305437 |  | 0 | 0 | 0 | 0
179618 | Авт. выкл. NB1-63 1P 20A 6кА х-ка C (R)(CHINT) | 356.28 |  | Промышленная | шт | 180 | 12 | 12 | 21.24 | 20 | 0.03 | 6925808302061 |  | 0 | 0 | 0 | 0
179619 | Авт. выкл. NB1-63 1P 25A 6кА х-ка C (R)(CHINT) | 356.28 |  | Промышленная | шт | 180 | 12 | 12 | 21.24 | 20 | 0.03 | 6925808302078 |  | 0 | 0 | 0 | 0
180295 | Авт. выкл. NB1-63 1P 32A 6кА х-ка C (R)(CHINT) | 338.26 |  | Промышленная | шт | 180 | 12 | 12 | 21.74 | 20.5 | 0.03 | 6925808305529 |  | 0 | 0 | 0 | 0
179621 | Авт. выкл. NB1-63 1P 32A 6кА х-ка C (R)(CHINT) | 338.26 |  | Промышленная | шт | 180 | 12 | 12 | 21.74 | 20.5 | 0.03 | 6925808302092 |  | 0 | 0 | 0 | 0
179623 | Авт. выкл. NB1-63 1P 40A 6кА х-ка C (R)(CHINT) | 356.66 |  | Промышленная | шт | 180 | 12 | 12 | 21.74 | 20.5 | 0.03 | 6925808302115 |  | 0 | 0 | 0 | 0
179624 | Авт. выкл. NB1-63 1P 50A 6кА х-ка C (R)(CHINT) | 411.21 |  | Промышленная | шт | 180 | 12 | 12 | 22.74 | 21.5 | 0.03 | 6925808302122 |  | 0 | 0 | 0 | 0
179626 | Авт. выкл. NB1-63 1P 63A 6кА х-ка C (R)(CHINT) | 392.2 |  | Промышленная | шт | 180 | 12 | 12 | 22.74 | 21.5 | 0.03 | 6925808302146 |  | 0 | 0 | 0 | 0
179655 | Авт. выкл. NB1-63 2P 1A 6кА х-ка C (R)(CHINT) | 721.31 |  | Промышленная | шт | 90 | 6 | 6 | 20.74 | 19.5 | 0.03 | 6925808302436 |  | 0 | 0 | 0 | 0
179659 | Авт. выкл. NB1-63 2P 2A 6кА х-ка C (R)(CHINT) | 721.31 |  | Промышленная | шт | 90 | 6 | 6 | 20.74 | 19.5 | 0.03 | 6925808302474 |  | 0 | 0 | 0 | 0
179662 | Авт. выкл. NB1-63 2P 3A 6кА х-ка C (R)(CHINT) | 792.14 |  | Промышленная | шт | 90 | 6 | 6 | 20.74 | 19.5 | 0.03 | 6925808302504 |  | 0 | 0 | 0 | 0
179664 | Авт. выкл. NB1-63 2P 4A 6кА х-ка C (R)(CHINT) | 661.57 |  | Промышленная | шт | 90 | 6 | 6 | 20.74 | 19.5 | 0.03 | 6925808302528 |  | 0 | 0 | 0 | 0
179667 | Авт. выкл. NB1-63 2P 6A 6кА х-ка C (R)(CHINT) | 661.57 |  | Промышленная | шт | 90 | 6 | 6 | 20.74 | 19.5 | 0.03 | 6925808302559 |  | 0 | 0 | 0 | 0
179656 | Авт. выкл. NB1-63 2P 10A 6кА х-ка C (R)(CHINT) | 661.57 |  | Промышленная | шт | 90 | 6 | 6 | 21.24 | 20 | 0.03 | 6925808302443 |  | 0 | 0 | 0 | 0
179657 | Авт. выкл. NB1-63 2P 13A 6кА х-ка C (R)(CHINT) | 661.57 |  | Промышленная | шт | 90 | 6 | 6 | 21.24 | 20 | 0.03 | 6925808302450 |  | 0 | 0 | 0 | 0
179658 | Авт. выкл. NB1-63 2P 16A 6кА х-ка C (R)(CHINT) | 643.03 |  | Промышленная | шт | 90 | 6 | 6 | 21.24 | 20 | 0.03 | 6925808302467 |  | 0 | 0 | 0 | 0
179660 | Авт. выкл. NB1-63 2P 20A 6кА х-ка C (R)(CHINT) | 643.03 |  | Промышленная | шт | 90 | 6 | 6 | 21.24 | 20 | 0.03 | 6925808302481 |  | 0 | 0 | 0 | 0
179661 | Авт. выкл. NB1-63 2P 25A 6кА х-ка C (R)(CHINT) | 643.03 |  | Промышленная | шт | 90 | 6 | 6 | 21.24 | 20 | 0.03 | 6925808302498 |  | 0 | 0 | 0 | 0
179663 | Авт. выкл. NB1-63 2P 32A 6кА х-ка C (R)(CHINT) | 661.57 |  | Промышленная | шт | 90 | 6 | 6 | 21.74 | 20.5 | 0.03 | 6925808302511 |  | 0 | 0 | 0 | 0
179665 | Авт. выкл. NB1-63 2P 40A 6кА х-ка C (R)(CHINT) | 678.35 |  | Промышленная | шт | 90 | 6 | 6 | 21.74 | 20.5 | 0.03 | 6925808302535 |  | 0 | 0 | 0 | 0
179666 | Авт. выкл. NB1-63 2P 50A 6кА х-ка C (R)(CHINT) | 752.85 |  | Промышленная | шт | 90 | 6 | 6 | 22.74 | 21.5 | 0.03 | 6925808302542 |  | 0 | 0 | 0 | 0
179668 | Авт. выкл. NB1-63 2P 63A 6кА х-ка C (R)(CHINT) | 752.85 |  | Промышленная | шт | 90 | 6 | 6 | 22.74 | 21.5 | 0.03 | 6925808302566 |  | 0 | 0 | 0 | 0
179697 | Авт. выкл. NB1-63 3P 1A 6кА х-ка C (R)(CHINT) | 1088.53 |  | Промышленная | шт | 60 | 4 | 4 | 20.74 | 19.5 | 0.03 | 6925808302856 |  | 0 | 0 | 0 | 0
179701 | Авт. выкл. NB1-63 3P 2A 6кА х-ка C (R)(CHINT) | 1088.53 |  | Промышленная | шт | 60 | 4 | 4 | 20.74 | 19.5 | 0.03 | 6925808302894 |  | 0 | 0 | 0 | 0
179704 | Авт. выкл. NB1-63 3P 3A 6кА х-ка C (R)(CHINT) | 1088.53 |  | Промышленная | шт | 60 | 4 | 4 | 20.74 | 19.5 | 0.03 | 6925808302924 |  | 0 | 0 | 0 | 0
179706 | Авт. выкл. NB1-63 3P 4A 6кА х-ка C (R)(CHINT) | 1088.53 |  | Промышленная | шт | 60 | 4 | 4 | 20.74 | 19.5 | 0.03 | 6925808302948 |  | 0 | 0 | 0 | 0
179709 | Авт. выкл. NB1-63 3P 6A 6кА х-ка C (R)(CHINT) | 1088.53 |  | Промышленная | шт | 60 | 4 | 4 | 22.74 | 21.5 | 0.03 | 6925808302979 |  | 0 | 0 | 0 | 0
179698 | Авт. выкл. NB1-63 3P 10A 6кА х-ка C (R)(CHINT) | 1038.8 |  | Промышленная | шт | 60 | 4 | 4 | 21.24 | 20 | 0.03 | 6925808302863 |  | 0 | 0 | 0 | 0
179699 | Авт. выкл. NB1-63 3P 13A 6кА х-ка C (R)(CHINT) | 1038.8 |  | Промышленная | шт | 60 | 4 | 4 | 21.24 | 20 | 0.03 | 6925808302870 |  | 0 | 0 | 0 | 0
179700 | Авт. выкл. NB1-63 3P 16A 6кА х-ка C (R)(CHINT) | 1038.8 |  | Промышленная | шт | 60 | 4 | 4 | 21.24 | 20 | 0.03 | 6925808302887 |  | 0 | 0 | 0 | 0
179702 | Авт. выкл. NB1-63 3P 20A 6кА х-ка C (R)(CHINT) | 1038.8 |  | Промышленная | шт | 60 | 4 | 4 | 21.24 | 20 | 0.03 | 6925808302900 |  | 0 | 0 | 0 | 0
179703 | Авт. выкл. NB1-63 3P 25A 6кА х-ка C (R)(CHINT) | 1038.8 |  | Промышленная | шт | 60 | 4 | 4 | 21.24 | 20 | 0.03 | 6925808302917 |  | 0 | 0 | 0 | 0
179705 | Авт. выкл. NB1-63 3P 32A 6кА х-ка C (R)(CHINT) | 1038.8 |  | Промышленная | шт | 60 | 4 | 4 | 21.74 | 20.5 | 0.03 | 6925808302931 |  | 0 | 0 | 0 | 0
179707 | Авт. выкл. NB1-63 3P 40A 6кА х-ка C (R)(CHINT) | 1096.5 |  | Промышленная | шт | 60 | 4 | 4 | 21.74 | 20.5 | 0.03 | 6925808302955 |  | 0 | 0 | 0 | 0
179708 | Авт. выкл. NB1-63 3P 50A 6кА х-ка C (R)(CHINT) | 1182.41 |  | Промышленная | шт | 60 | 4 | 4 | 22.74 | 21.5 | 0.03 | 6925808302962 |  | 0 | 0 | 0 | 0
179710 | Авт. выкл. NB1-63 3P 63A 6кА х-ка C (R)(CHINT) | 1182.41 |  | Промышленная | шт | 60 | 4 | 4 | 22.74 | 21.5 | 0.03 | 6925808302986 |  | 0 | 0 | 0 | 0
179739 | Авт. выкл. NB1-63 4P 1A 6кА х-ка C (R)(CHINT) | 1470.44 |  | Промышленная | шт | 45 | 3 | 3 | 20.74 | 19.5 | 0.03 | 6925808303273 |  | 0 | 0 | 0 | 0
179743 | Авт. выкл. NB1-63 4P 2A 6кА х-ка C (R)(CHINT) | 1457.76 |  | Промышленная | шт | 45 | 3 | 3 | 20.74 | 19.5 | 0.03 | 6925808303310 |  | 0 | 0 | 0 | 0
179746 | Авт. выкл. NB1-63 4P 3A 6кА х-ка C (R)(CHINT) | 1457.76 |  | Промышленная | шт | 45 | 3 | 3 | 20.74 | 19.5 | 0.03 | 6925808303341 |  | 0 | 0 | 0 | 0
179748 | Авт. выкл. NB1-63 4P 4A 6кА х-ка C (R)(CHINT) | 1457.76 |  | Промышленная | шт | 45 | 3 | 3 | 20.74 | 19.5 | 0.03 | 6925808303365 |  | 0 | 0 | 0 | 0
179751 | Авт. выкл. NB1-63 4P 6A 6кА х-ка C (R)(CHINT) | 1457.76 |  | Промышленная | шт | 45 | 3 | 3 | 20.74 | 19.5 | 0.03 | 6925808303396 |  | 0 | 0 | 0 | 0
179740 | Авт. выкл. NB1-63 4P 10A 6кА х-ка C (R)(CHINT) | 1402.33 |  | Промышленная | шт | 45 | 3 | 3 | 21.24 | 20 | 0.03 | 6925808303280 |  | 0 | 0 | 0 | 0
179741 | Авт. выкл. NB1-63 4P 13A 6кА х-ка C (R)(CHINT) | 1402.33 |  | Промышленная | шт | 45 | 3 | 3 | 20.74 | 19.5 | 0.03 | 6925808303297 |  | 0 | 0 | 0 | 0
179742 | Авт. выкл. NB1-63 4P 16A 6кА х-ка C (R)(CHINT) | 1402.33 |  | Промышленная | шт | 45 | 3 | 3 | 21.24 | 20 | 0.03 | 6925808303303 |  | 0 | 0 | 0 | 0
179744 | Авт. выкл. NB1-63 4P 20A 6кА х-ка C (R)(CHINT) | 1402.33 |  | Промышленная | шт | 45 | 3 | 3 | 21.24 | 20 | 0.03 | 6925808303327 |  | 0 | 0 | 0 | 0
179745 | Авт. выкл. NB1-63 4P 25A 6кА х-ка C (R)(CHINT) | 1402.33 |  | Промышленная | шт | 45 | 3 | 3 | 21.24 | 20 | 0.03 | 6925808303334 |  | 0 | 0 | 0 | 0
179747 | Авт. выкл. NB1-63 4P 32A 6кА х-ка C (R)(CHINT) | 1402.33 |  | Промышленная | шт | 45 | 3 | 3 | 21.74 | 20.5 | 0.03 | 6925808303358 |  | 0 | 0 | 0 | 0
179749 | Авт. выкл. NB1-63 4P 40A 6кА х-ка C (R)(CHINT) | 1482.01 |  | Промышленная | шт | 45 | 3 | 3 | 21.74 | 20.5 | 0.03 | 6925808303372 |  | 0 | 0 | 0 | 0
179750 | Авт. выкл. NB1-63 4P 50A 6кА х-ка C (R)(CHINT) | 1525.33 |  | Промышленная | шт | 45 | 3 | 3 | 22.74 | 21.5 | 0.03 | 6925808303389 |  | 0 | 0 | 0 | 0
179752 | Авт. выкл. NB1-63 4P 63A 6кА х-ка C (R)(CHINT) | 1525.33 |  | Промышленная | шт | 45 | 3 | 3 | 22.74 | 21.5 | 0.03 | 6925808303402 |  | 0 | 0 | 0 | 0
Авт. выкл. NB1-63, х-ка D
179627 | Авт. выкл. NB1-63 1P 1A 6кА х-ка D (R)(CHINT) | 365.72 |  | Промышленная | шт | 180 | 12 | 12 | 20.74 | 19.5 | 0.03 | 6925808302153 |  | 0 | 0 | 0 | 0
179631 | Авт. выкл. NB1-63 1P 2A 6кА х-ка D (R)(CHINT) | 365.72 |  | Промышленная | шт | 180 | 12 | 12 | 20.74 | 19.5 | 0.03 | 6925808302191 |  | 0 | 0 | 0 | 0
179634 | Авт. выкл. NB1-63 1P 3A 6кА х-ка D (R)(CHINT) | 365.72 |  | Промышленная | шт | 180 | 12 | 12 | 20.74 | 19.5 | 0.03 | 6925808302221 |  | 0 | 0 | 0 | 0
179636 | Авт. выкл. NB1-63 1P 4A 6кА х-ка D (R)(CHINT) | 365.72 |  | Промышленная | шт | 180 | 12 | 12 | 20.74 | 19.5 | 0.03 | 6925808302245 |  | 0 | 0 | 0 | 0
179639 | Авт. выкл. NB1-63 1P 6A 6кА х-ка D (R)(CHINT) | 365.72 |  | Промышленная | шт | 180 | 12 | 12 | 20.74 | 19.5 | 0.03 | 6925808302276 |  | 0 | 0 | 0 | 0
179628 | Авт. выкл. NB1-63 1P 10A 6кА х-ка D (R)(CHINT) | 341.36 |  | Промышленная | шт | 180 | 12 | 12 | 21.24 | 20 | 0.03 | 6925808302160 |  | 0 | 0 | 0 | 0
179630 | Авт. выкл. NB1-63 1P 16A 6кА х-ка D (R)(CHINT) | 341.36 |  | Промышленная | шт | 180 | 12 | 12 | 21.24 | 20 | 0.03 | 6925808302184 |  | 0 | 0 | 0 | 0
179632 | Авт. выкл. NB1-63 1P 20A 6кА х-ка D (R)(CHINT) | 341.36 |  | Промышленная | шт | 180 | 12 | 12 | 21.24 | 20 | 0.03 | 6925808302207 |  | 0 | 0 | 0 | 0
179633 | Авт. выкл. NB1-63 1P 25A 6кА х-ка D (R)(CHINT) | 341.36 |  | Промышленная | шт | 180 | 12 | 12 | 21.24 | 20 | 0.03 | 6925808302214 |  | 0 | 0 | 0 | 0
179635 | Авт. выкл. NB1-63 1P 32A 6кА х-ка D (R)(CHINT) | 341.36 |  | Промышленная | шт | 180 | 12 | 12 | 21.74 | 20.5 | 0.03 | 6925808302238 |  | 0 | 0 | 0 | 0
179637 | Авт. выкл. NB1-63 1P 40A 6кА х-ка D (R)(CHINT) | 360.33 |  | Промышленная | шт | 180 | 12 | 12 | 21.74 | 20.5 | 0.03 | 6925808302252 |  | 0 | 0 | 0 | 0
179638 | Авт. выкл. NB1-63 1P 50A 6кА х-ка D (R)(CHINT) | 376.98 |  | Промышленная | шт | 180 | 12 | 12 | 22.74 | 21.5 | 0.03 | 6925808302269 |  | 0 | 0 | 0 | 0
179640 | Авт. выкл. NB1-63 1P 63A 6кА х-ка D (R)(CHINT) | 376.98 |  | Промышленная | шт | 180 | 12 | 12 | 22.74 | 21.5 | 0.03 | 6925808302283 |  | 0 | 0 | 0 | 0
179669 | Авт. выкл. NB1-63 2P 1A 6кА х-ка D (R)(CHINT) | 728.12 |  | Промышленная | шт | 90 | 6 | 6 | 20.74 | 19.5 | 0.03 | 6925808302573 |  | 0 | 0 | 0 | 0
179673 | Авт. выкл. NB1-63 2P 2A 6кА х-ка D (R)(CHINT) | 728.12 |  | Промышленная | шт | 90 | 6 | 6 | 20.74 | 19.5 | 0.03 | 6925808302610 |  | 0 | 0 | 0 | 0
179676 | Авт. выкл. NB1-63 2P 3A 6кА х-ка D (R)(CHINT) | 728.12 |  | Промышленная | шт | 90 | 6 | 6 | 20.74 | 19.5 | 0.03 | 6925808302641 |  | 0 | 0 | 0 | 0
179678 | Авт. выкл. NB1-63 2P 4A 6кА х-ка D (R)(CHINT) | 728.12 |  | Промышленная | шт | 90 | 6 | 6 | 20.74 | 19.5 | 0.03 | 6925808302665 |  | 0 | 0 | 0 | 0
179681 | Авт. выкл. NB1-63 2P 6A 6кА х-ка D (R)(CHINT) | 728.12 |  | Промышленная | шт | 90 | 6 | 6 | 20.74 | 19.5 | 0.03 | 6925808302696 |  | 0 | 0 | 0 | 0
179670 | Авт. выкл. NB1-63 2P 10A 6кА х-ка D (R)(CHINT) | 682.99 |  | Промышленная | шт | 90 | 6 | 6 | 21.24 | 20 | 0.03 | 6925808302580 |  | 0 | 0 | 0 | 0
179671 | Авт. выкл. NB1-63 2P 13A 6кА х-ка D (R)(CHINT) | 682.99 |  | Промышленная | шт | 90 | 6 | 6 | 21.24 | 20 | 0.03 | 6925808302597 |  | 0 | 0 | 0 | 0
179672 | Авт. выкл. NB1-63 2P 16A 6кА х-ка D (R)(CHINT) | 682.99 |  | Промышленная | шт | 90 | 6 | 6 | 21.24 | 20 | 0.03 | 6925808302603 |  | 0 | 0 | 0 | 0
179674 | Авт. выкл. NB1-63 2P 20A 6кА х-ка D (R)(CHINT) | 682.99 |  | Промышленная | шт | 90 | 6 | 6 | 21.24 | 20 | 0.03 | 6925808302627 |  | 0 | 0 | 0 | 0
179675 | Авт. выкл. NB1-63 2P 25A 6кА х-ка D (R)(CHINT) | 682.99 |  | Промышленная | шт | 90 | 6 | 6 | 21.24 | 20 | 0.03 | 6925808302634 |  | 0 | 0 | 0 | 0
179677 | Авт. выкл. NB1-63 2P 32A 6кА х-ка D (R)(CHINT) | 682.99 |  | Промышленная | шт | 90 | 6 | 6 | 21.74 | 20.5 | 0.03 | 6925808302658 |  | 0 | 0 | 0 | 0
179679 | Авт. выкл. NB1-63 2P 40A 6кА х-ка D (R)(CHINT) | 741.77 |  | Промышленная | шт | 90 | 6 | 6 | 21.74 | 20.5 | 0.03 | 6925808302672 |  | 0 | 0 | 0 | 0
179680 | Авт. выкл. NB1-63 2P 50A 6кА х-ка D (R)(CHINT) | 786.3 |  | Промышленная | шт | 90 | 6 | 6 | 22.74 | 21.5 | 0.03 | 6925808302689 |  | 0 | 0 | 0 | 0
179682 | Авт. выкл. NB1-63 2P 63A 6кА х-ка D (R)(CHINT) | 786.3 |  | Промышленная | шт | 90 | 4 | 4 | 22.74 | 21.5 | 0.03 | 6925808302702 |  | 0 | 0 | 0 | 0
179711 | Авт. выкл. NB1-63 3P 1A 6кА х-ка D (R)(CHINT) | 1041.21 |  | Промышленная | шт | 60 | 4 | 4 | 20.74 | 19.5 | 0.03 | 6925808302993 |  | 0 | 0 | 0 | 0
179715 | Авт. выкл. NB1-63 3P 2A 6кА х-ка D (R)(CHINT) | 1041.21 |  | Промышленная | шт | 60 | 4 | 4 | 20.74 | 19.5 | 0.03 | 6925808303037 |  | 0 | 0 | 0 | 0
179718 | Авт. выкл. NB1-63 3P 3A 6кА х-ка D (R)(CHINT) | 1041.21 |  | Промышленная | шт | 60 | 4 | 4 | 20.74 | 19.5 | 0.03 | 6925808303068 |  | 0 | 0 | 0 | 0
179720 | Авт. выкл. NB1-63 3P 4A 6кА х-ка D (R)(CHINT) | 1041.21 |  | Промышленная | шт | 60 | 4 | 4 | 20.74 | 19.5 | 0.03 | 6925808303082 |  | 0 | 0 | 0 | 0
179723 | Авт. выкл. NB1-63 3P 6A 6кА х-ка D (R)(CHINT) | 1041.21 |  | Промышленная | шт | 60 | 4 | 4 | 20.74 | 19.5 | 0.03 | 6925808303112 |  | 0 | 0 | 0 | 0
179712 | Авт. выкл. NB1-63 3P 10A 6кА х-ка D (R)(CHINT) | 1041.21 |  | Промышленная | шт | 60 | 4 | 4 | 21.24 | 20 | 0.03 | 6925808303006 |  | 0 | 0 | 0 | 0
179713 | Авт. выкл. NB1-63 3P 13A 6кА х-ка D (R)(CHINT) | 1041.21 |  | Промышленная | шт | 60 | 4 | 4 | 21.24 | 20 | 0.03 | 6925808303013 |  | 0 | 0 | 0 | 0
179714 | Авт. выкл. NB1-63 3P 16A 6кА х-ка D (R)(CHINT) | 1041.21 |  | Промышленная | шт | 60 | 4 | 4 | 21.24 | 20 | 0.03 | 6925808303020 |  | 0 | 0 | 0 | 0
179716 | Авт. выкл. NB1-63 3P 20A 6кА х-ка D (R)(CHINT) | 1041.21 |  | Промышленная | шт | 60 | 4 | 4 | 21.24 | 20 | 0.03 | 6925808303044 |  | 0 | 0 | 0 | 0
179717 | Авт. выкл. NB1-63 3P 25A 6кА х-ка D (R)(CHINT) | 1061.42 |  | Промышленная | шт | 60 | 4 | 4 | 21.24 | 20 | 0.03 | 6925808303051 |  | 0 | 0 | 0 | 0
179719 | Авт. выкл. NB1-63 3P 32A 6кА х-ка D (R)(CHINT) | 1061.42 |  | Промышленная | шт | 60 | 4 | 4 | 21.74 | 20.5 | 0.03 | 6925808303075 |  | 0 | 0 | 0 | 0
179721 | Авт. выкл. NB1-63 3P 40A 6кА х-ка D (R)(CHINT) | 1121.75 |  | Промышленная | шт | 60 | 4 | 4 | 21.74 | 20.5 | 0.03 | 6925808303099 |  | 0 | 0 | 0 | 0
179722 | Авт. выкл. NB1-63 3P 50A 6кА х-ка D (R)(CHINT) | 1121.75 |  | Промышленная | шт | 60 | 4 | 4 | 22.74 | 21.5 | 0.03 | 6925808303105 |  | 0 | 0 | 0 | 0
179724 | Авт. выкл. NB1-63 3P 63A 6кА х-ка D (R)(CHINT) | 1199.82 |  | Промышленная | шт | 60 | 4 | 4 | 22.74 | 21.5 | 0.03 | 6925808303129 |  | 0 | 0 | 0 | 0
179753 | Авт. выкл. NB1-63 4P 1A 6кА х-ка D (R)(CHINT) | 1463.7 |  | Промышленная | шт | 45 | 3 | 3 | 20.74 | 19.5 | 0.03 | 6925808303419 |  | 0 | 0 | 0 | 0
179757 | Авт. выкл. NB1-63 4P 2A 6кА х-ка D (R)(CHINT) | 1463.7 |  | Промышленная | шт | 45 | 3 | 3 | 20.74 | 19.5 | 0.03 | 6925808303457 |  | 0 | 0 | 0 | 0
179760 | Авт. выкл. NB1-63 4P 3A 6кА х-ка D (R)(CHINT) | 1463.7 |  | Промышленная | шт | 45 | 3 | 3 | 20.74 | 19.5 | 0.03 | 6925808303488 |  | 0 | 0 | 0 | 0
179762 | Авт. выкл. NB1-63 4P 4A 6кА х-ка D (R)(CHINT) | 1463.7 |  | Промышленная | шт | 45 | 3 | 3 | 20.74 | 19.5 | 0.03 | 6925808303501 |  | 0 | 0 | 0 | 0
179765 | Авт. выкл. NB1-63 4P 6A 6кА х-ка D (R)(CHINT) | 1463.7 |  | Промышленная | шт | 45 | 3 | 3 | 20.74 | 19.5 | 0.03 | 6925808303532 |  | 0 | 0 | 0 | 0
179754 | Авт. выкл. NB1-63 4P 10A 6кА х-ка D (R)(CHINT) | 1401.16 |  | Промышленная | шт | 45 | 3 | 3 | 20.74 | 19.5 | 0.03 | 6925808303426 |  | 0 | 0 | 0 | 0
179755 | Авт. выкл. NB1-63 4P 13A 6кА х-ка D (R)(CHINT) | 1401.16 |  | Промышленная | шт | 45 | 3 | 3 | 21.24 | 20 | 0.03 | 6925808303433 |  | 0 | 0 | 0 | 0
179756 | Авт. выкл. NB1-63 4P 16A 6кА х-ка D (R)(CHINT) | 1401.16 |  | Промышленная | шт | 45 | 3 | 3 | 21.24 | 20 | 0.03 | 6925808303440 |  | 0 | 0 | 0 | 0
179758 | Авт. выкл. NB1-63 4P 20A 6кА х-ка D (R)(CHINT) | 1401.16 |  | Промышленная | шт | 45 | 3 | 3 | 21.24 | 20 | 0.03 | 6925808303464 |  | 0 | 0 | 0 | 0
179759 | Авт. выкл. NB1-63 4P 25A 6кА х-ка D (R)(CHINT) | 1401.16 |  | Промышленная | шт | 45 | 3 | 3 | 21.24 | 20 | 0.03 | 6925808303471 |  | 0 | 0 | 0 | 0
179761 | Авт. выкл. NB1-63 4P 32A 6кА х-ка D (R)(CHINT) | 1401.16 |  | Промышленная | шт | 45 | 3 | 3 | 21.74 | 20.5 | 0.03 | 6925808303495 |  | 0 | 0 | 0 | 0
179763 | Авт. выкл. NB1-63 4P 40A 6кА х-ка D (R)(CHINT) | 1482.61 |  | Промышленная | шт | 45 | 3 | 3 | 21.74 | 20.5 | 0.03 | 6925808303518 |  | 0 | 0 | 0 | 0
179764 | Авт. выкл. NB1-63 4P 50A 6кА х-ка D (R)(CHINT) | 1624.14 |  | Промышленная | шт | 45 | 3 | 3 | 22.74 | 21.5 | 0.03 | 6925808303525 |  | 0 | 0 | 0 | 0
179766 | Авт. выкл. NB1-63 4P 63A 6кА х-ка D (R)(CHINT) | 1624.14 |  | Промышленная | шт | 45 | 3 | 3 | 22.74 | 21.5 | 0.03 | 6925808303549 |  | 0 | 0 | 0 | 0
Автоматический выключатель. Серия NB1-63H 10kA
Авт. выкл. NB1-63H, х-ка C
179781 | Авт. выкл. NB1-63H 1P 1A 10кА х-ка C (R)(CHINT) | 539.52 |  | Промышленная | шт | 180 | 12 | 12 | 20.74 | 19.5 | 0.03 | 6925808303693 |  | 0 | 0 | 0 | 0
179785 | Авт. выкл. NB1-63H 1P 2A 10кА х-ка C (R)(CHINT) | 535.23 |  | Промышленная | шт | 180 | 12 | 12 | 20.74 | 19.5 | 0.03 | 6925808303730 |  | 0 | 0 | 0 | 0
179788 | Авт. выкл. NB1-63H 1P 3A 10кА х-ка C (R)(CHINT) | 526.59 |  | Промышленная | шт | 180 | 12 | 12 | 20.74 | 19.5 | 0.03 | 6925808303761 |  | 0 | 0 | 0 | 0
179790 | Авт. выкл. NB1-63H 1P 4A 10кА х-ка C (R)(CHINT) | 532.48 |  | Промышленная | шт | 180 | 12 | 12 | 20.74 | 19.5 | 0.03 | 6925808303785 |  | 0 | 0 | 0 | 0
179793 | Авт. выкл. NB1-63H 1P 6A 10кА х-ка C (R)(CHINT) | 547.68 |  | Промышленная | шт | 180 | 12 | 12 | 20.74 | 19.5 | 0.03 | 6925808303815 |  | 0 | 0 | 0 | 0
179782 | Авт. выкл. NB1-63H 1P 10A 10кА х-ка C (R)(CHINT) | 492.09 |  | Промышленная | шт | 180 | 12 | 12 | 21.24 | 20 | 0.03 | 6925808303709 |  | 0 | 0 | 0 | 0
179783 | Авт. выкл. NB1-63H 1P 13A 10кА х-ка C (R)(CHINT) | 496.34 |  | Промышленная | шт | 180 | 12 | 12 | 21.24 | 20 | 0.03 | 6925808303716 |  | 0 | 0 | 0 | 0
179784 | Авт. выкл. NB1-63H 1P 16A 10кА х-ка C (R)(CHINT) | 496.34 |  | Промышленная | шт | 180 | 12 | 12 | 21.24 | 20 | 0.03 | 6925808303723 |  | 0 | 0 | 0 | 0
179786 | Авт. выкл. NB1-63H 1P 20A 10кА х-ка C (R)(CHINT) | 509.34 |  | Промышленная | шт | 180 | 12 | 12 | 21.24 | 20 | 0.03 | 6925808303747 |  | 0 | 0 | 0 | 0
179787 | Авт. выкл. NB1-63H 1P 25A 10кА х-ка C (R)(CHINT) | 517.92 |  | Промышленная | шт | 180 | 12 | 12 | 21.24 | 20 | 0.03 | 6925808303754 |  | 0 | 0 | 0 | 0
179789 | Авт. выкл. NB1-63H 1P 32A 10кА х-ка C (R)(CHINT) | 520.3 |  | Промышленная | шт | 180 | 12 | 12 | 21.74 | 20.5 | 0.03 | 6925808303778 |  | 0 | 0 | 0 | 0
179791 | Авт. выкл. NB1-63H 1P 40A 10кА х-ка C (R)(CHINT) | 558.21 |  | Промышленная | шт | 180 | 12 | 12 | 21.74 | 20.5 | 0.03 | 6925808303792 |  | 0 | 0 | 0 | 0
179792 | Авт. выкл. NB1-63H 1P 50A 10кА х-ка C (R)(CHINT) | 582.52 |  | Промышленная | шт | 180 | 12 | 12 | 22.74 | 21.5 | 0.03 | 6925808303808 |  | 0 | 0 | 0 | 0
179794 | Авт. выкл. NB1-63H 1P 63A 10кА х-ка C (R)(CHINT) | 596.32 |  | Промышленная | шт | 180 | 12 | 12 | 22.74 | 21.5 | 0.03 | 6925808303822 |  | 0 | 0 | 0 | 0
179823 | Авт. выкл. NB1-63H 2P 1A 10кА х-ка C (R)(CHINT) | 1109.27 |  | Промышленная | шт | 90 | 6 | 6 | 20.74 | 19.5 | 0.03 | 6925808304119 |  | 0 | 0 | 0 | 0
179827 | Авт. выкл. NB1-63H 2P 2A 10кА х-ка C (R)(CHINT) | 1096.85 |  | Промышленная | шт | 90 | 6 | 6 | 20.74 | 19.5 | 0.03 | 6925808304157 |  | 0 | 0 | 0 | 0
179830 | Авт. выкл. NB1-63H 2P 3A 10кА х-ка C (R)(CHINT) | 1083.69 |  | Промышленная | шт | 90 | 6 | 6 | 20.74 | 19.5 | 0.03 | 6925808304188 |  | 0 | 0 | 0 | 0
179832 | Авт. выкл. NB1-63H 2P 4A 10кА х-ка C (R)(CHINT) | 1095.3 |  | Промышленная | шт | 90 | 6 | 6 | 20.74 | 19.5 | 0.03 | 6925808304201 |  | 0 | 0 | 0 | 0
179835 | Авт. выкл. NB1-63H 2P 6A 10кА х-ка C (R)(CHINT) | 1105.35 |  | Промышленная | шт | 90 | 6 | 6 | 20.74 | 19.5 | 0.03 | 6925808304232 |  | 0 | 0 | 0 | 0
179824 | Авт. выкл. NB1-63H 2P 10A 10кА х-ка C (R)(CHINT) | 1009.98 |  | Промышленная | шт | 90 | 6 | 6 | 21.24 | 20 | 0.03 | 6925808304126 |  | 0 | 0 | 0 | 0
179825 | Авт. выкл. NB1-63H 2P 13A 10кА х-ка C (R)(CHINT) | 1003.78 |  | Промышленная | шт | 90 | 6 | 6 | 21.24 | 20 | 0.03 | 6925808304133 |  | 0 | 0 | 0 | 0
179826 | Авт. выкл. NB1-63H 2P 16A 10кА х-ка C (R)(CHINT) | 1023.91 |  | Промышленная | шт | 90 | 6 | 6 | 21.24 | 20 | 0.03 | 6925808304140 |  | 0 | 0 | 0 | 0
179828 | Авт. выкл. NB1-63H 2P 20A 10кА х-ка C (R)(CHINT) | 1041.77 |  | Промышленная | шт | 90 | 6 | 6 | 21.24 | 20 | 0.03 | 6925808304164 |  | 0 | 0 | 0 | 0
179829 | Авт. выкл. NB1-63H 2P 25A 10кА х-ка C (R)(CHINT) | 1061.92 |  | Промышленная | шт | 90 | 6 | 6 | 21.24 | 20 | 0.03 | 6925808304171 |  | 0 | 0 | 0 | 0
179831 | Авт. выкл. NB1-63H 2P 32A 10кА х-ка C (R)(CHINT) | 1067.35 |  | Промышленная | шт | 90 | 6 | 6 | 21.74 | 20.5 | 0.03 | 6925808304195 |  | 0 | 0 | 0 | 0
179833 | Авт. выкл. NB1-63H 2P 40A 10кА х-ка C (R)(CHINT) | 1133.92 |  | Промышленная | шт | 90 | 6 | 6 | 21.74 | 20.5 | 0.03 | 6925808304218 |  | 0 | 0 | 0 | 0
179834 | Авт. выкл. NB1-63H 2P 50A 10кА х-ка C (R)(CHINT) | 1183.03 |  | Промышленная | шт | 90 | 6 | 6 | 22.74 | 21.5 | 0.03 | 6925808304225 |  | 0 | 0 | 0 | 0
179836 | Авт. выкл. NB1-63H 2P 63A 10кА х-ка C (R)(CHINT) | 1210.12 |  | Промышленная | шт | 90 | 6 | 6 | 22.74 | 21.5 | 0.03 | 6925808304249 |  | 0 | 0 | 0 | 0
179865 | Авт. выкл. NB1-63H 3P 1A 10кА х-ка C (R)(CHINT) | 1677.12 |  | Промышленная | шт | 60 | 4 | 4 | 20.74 | 19.5 | 0.03 | 6925808304539 |  | 0 | 0 | 0 | 0
179869 | Авт. выкл. NB1-63H 3P 2A 10кА х-ка C (R)(CHINT) | 1659.65 |  | Промышленная | шт | 60 | 4 | 4 | 20.74 | 19.5 | 0.03 | 6925808304577 |  | 0 | 0 | 0 | 0
179872 | Авт. выкл. NB1-63H 3P 3A 10кА х-ка C (R)(CHINT) | 1637.44 |  | Промышленная | шт | 60 | 4 | 4 | 20.74 | 19.5 | 0.03 | 6925808304607 |  | 0 | 0 | 0 | 0
179874 | Авт. выкл. NB1-63H 3P 4A 10кА х-ка C (R)(CHINT) | 1654.87 |  | Промышленная | шт | 60 | 4 | 4 | 20.74 | 19.5 | 0.03 | 6925808304621 |  | 0 | 0 | 0 | 0
179877 | Авт. выкл. NB1-63H 3P 6A 10кА х-ка C (R)(CHINT) | 1673.14 |  | Промышленная | шт | 60 | 4 | 4 | 20.74 | 19.5 | 0.03 | 6925808304652 |  | 0 | 0 | 0 | 0
179866 | Авт. выкл. NB1-63H 3P 10A 10кА х-ка C (R)(CHINT) | 1603.63 |  | Промышленная | шт | 60 | 4 | 4 | 21.24 | 20 | 0.03 | 6925808304546 |  | 0 | 0 | 0 | 0
179867 | Авт. выкл. NB1-63H 3P 13A 10кА х-ка C (R)(CHINT) | 1603.63 |  | Промышленная | шт | 60 | 4 | 4 | 21.24 | 20 | 0.03 | 6925808304553 |  | 0 | 0 | 0 | 0
179868 | Авт. выкл. NB1-63H 3P 16A 10кА х-ка C (R)(CHINT) | 1623.6 |  | Промышленная | шт | 60 | 4 | 4 | 21.24 | 20 | 0.03 | 6925808304560 |  | 0 | 0 | 0 | 0
179870 | Авт. выкл. NB1-63H 3P 20A 10кА х-ка C (R)(CHINT) | 1653.58 |  | Промышленная | шт | 60 | 4 | 4 | 21.24 | 20 | 0.03 | 6925808304584 |  | 0 | 0 | 0 | 0
179871 | Авт. выкл. NB1-63H 3P 25A 10кА х-ка C (R)(CHINT) | 1604.99 |  | Промышленная | шт | 60 | 4 | 4 | 21.24 | 20 | 0.03 | 6925808304591 |  | 0 | 0 | 0 | 0
179873 | Авт. выкл. NB1-63H 3P 32A 10кА х-ка C (R)(CHINT) | 1614.44 |  | Промышленная | шт | 60 | 4 | 4 | 21.74 | 20.5 | 0.03 | 6925808304614 |  | 0 | 0 | 0 | 0
179875 | Авт. выкл. NB1-63H 3P 40A 10кА х-ка C (R)(CHINT) | 1716.48 |  | Промышленная | шт | 60 | 4 | 4 | 21.74 | 20.5 | 0.03 | 6925808304638 |  | 0 | 0 | 0 | 0
179876 | Авт. выкл. NB1-63H 3P 50A 10кА х-ка C (R)(CHINT) | 1791.9 |  | Промышленная | шт | 60 | 4 | 4 | 22.74 | 21.5 | 0.03 | 6925808304645 |  | 0 | 0 | 0 | 0
179878 | Авт. выкл. NB1-63H 3P 63A 10кА х-ка C (R)(CHINT) | 1835.48 |  | Промышленная | шт | 60 | 4 | 4 | 22.74 | 21.5 | 0.03 | 6925808304669 |  | 0 | 0 | 0 | 0
179907 | Авт. выкл. NB1-63H 4P 1A 10кА х-ка C (R)(CHINT) | 2267.69 |  | Промышленная | шт | 45 | 3 | 3 | 20.74 | 19.5 | 0.03 | 6925808304959 |  | 0 | 0 | 0 | 0
179911 | Авт. выкл. NB1-63H 4P 2A 10кА х-ка C (R)(CHINT) | 2242.57 |  | Промышленная | шт | 45 | 3 | 3 | 20.74 | 19.5 | 0.03 | 6925808304997 |  | 0 | 0 | 0 | 0
179914 | Авт. выкл. NB1-63H 4P 3A 10кА х-ка C (R)(CHINT) | 2215.89 |  | Промышленная | шт | 45 | 3 | 3 | 20.74 | 19.5 | 0.03 | 6925808305024 |  | 0 | 0 | 0 | 0
179916 | Авт. выкл. NB1-63H 4P 4A 10кА х-ка C (R)(CHINT) | 2240.15 |  | Промышленная | шт | 45 | 3 | 3 | 20.74 | 19.5 | 0.03 | 6925808305048 |  | 0 | 0 | 0 | 0
179919 | Авт. выкл. NB1-63H 4P 6A 10кА х-ка C (R)(CHINT) | 2262.86 |  | Промышленная | шт | 45 | 3 | 3 | 20.74 | 19.5 | 0.03 | 6925808305079 |  | 0 | 0 | 0 | 0
179908 | Авт. выкл. NB1-63H 4P 10A 10кА х-ка C (R)(CHINT) | 2061.93 |  | Промышленная | шт | 45 | 3 | 3 | 21.24 | 20 | 0.03 | 6925808304966 |  | 0 | 0 | 0 | 0
179909 | Авт. выкл. NB1-63H 4P 13A 10кА х-ка C (R)(CHINT) | 2061.93 |  | Промышленная | шт | 45 | 3 | 3 | 21.24 | 20 | 0.03 | 6925808304973 |  | 0 | 0 | 0 | 0
179910 | Авт. выкл. NB1-63H 4P 16A 10кА х-ка C (R)(CHINT) | 2089.49 |  | Промышленная | шт | 45 | 3 | 3 | 21.24 | 20 | 0.03 | 6925808304980 |  | 0 | 0 | 0 | 0
179912 | Авт. выкл. NB1-63H 4P 20A 10кА х-ка C (R)(CHINT) | 2125.91 |  | Промышленная | шт | 45 | 3 | 3 | 21.24 | 20 | 0.03 | 6925808305000 |  | 0 | 0 | 0 | 0
179913 | Авт. выкл. NB1-63H 4P 25A 10кА х-ка C (R)(CHINT) | 2168.07 |  | Промышленная | шт | 45 | 3 | 3 | 21.24 | 20 | 0.03 | 6925808305017 |  | 0 | 0 | 0 | 0
179915 | Авт. выкл. NB1-63H 4P 32A 10кА х-ка C (R)(CHINT) | 2180.25 |  | Промышленная | шт | 45 | 3 | 3 | 21.74 | 20.5 | 0.03 | 6925808305031 |  | 0 | 0 | 0 | 0
179917 | Авт. выкл. NB1-63H 4P 40A 10кА х-ка C (R)(CHINT) | 2323.05 |  | Промышленная | шт | 45 | 3 | 3 | 21.74 | 20.5 | 0.03 | 6925808305055 |  | 0 | 0 | 0 | 0
179918 | Авт. выкл. NB1-63H 4P 50A 10кА х-ка C (R)(CHINT) | 2423.48 |  | Промышленная | шт | 45 | 3 | 3 | 22.74 | 21.5 | 0.03 | 6925808305062 |  | 0 | 0 | 0 | 0
179920 | Авт. выкл. NB1-63H 4P 63A 10кА х-ка C (R)(CHINT) | 2480.86 |  | Промышленная | шт | 45 | 3 | 3 | 22.74 | 21.5 | 0.03 | 6925808305086 |  | 0 | 0 | 0 | 0
Авт. выкл. NB1-63H, х-ка D
179795 | Авт. выкл. NB1-63H 1P 1A 10кА х-ка D (R)(CHINT) | 537.43 |  | Промышленная | шт | 180 | 12 | 12 | 20.74 | 19.5 | 0.03 | 6925808303839 |  | 0 | 0 | 0 | 0
179799 | Авт. выкл. NB1-63H 1P 2A 10кА х-ка D (R)(CHINT) | 531.41 |  | Промышленная | шт | 180 | 12 | 12 | 20.74 | 19.5 | 0.03 | 6925808303877 |  | 0 | 0 | 0 | 0
179802 | Авт. выкл. NB1-63H 1P 3A 10кА х-ка D (R)(CHINT) | 525.36 |  | Промышленная | шт | 180 | 12 | 12 | 20.74 | 19.5 | 0.03 | 6925808303907 |  | 0 | 0 | 0 | 0
179804 | Авт. выкл. NB1-63H 1P 4A 10кА х-ка D (R)(CHINT) | 529.87 |  | Промышленная | шт | 180 | 12 | 12 | 20.74 | 19.5 | 0.03 | 6925808303921 |  | 0 | 0 | 0 | 0
179807 | Авт. выкл. NB1-63H 1P 6A 10кА х-ка D (R)(CHINT) | 541.98 |  | Промышленная | шт | 180 | 12 | 12 | 20.74 | 19.5 | 0.03 | 6925808303952 |  | 0 | 0 | 0 | 0
179796 | Авт. выкл. NB1-63H 1P 10A 10кА х-ка D (R)(CHINT) | 489.88 |  | Промышленная | шт | 180 | 12 | 12 | 21.24 | 20 | 0.03 | 6925808303846 |  | 0 | 0 | 0 | 0
179797 | Авт. выкл. NB1-63H 1P 13A 10кА х-ка D (R)(CHINT) | 491.4 |  | Промышленная | шт | 180 | 12 | 12 | 21.24 | 20 | 0.03 | 6925808303853 |  | 0 | 0 | 0 | 0
179798 | Авт. выкл. NB1-63H 1P 16A 10кА х-ка D (R)(CHINT) | 495.89 |  | Промышленная | шт | 180 | 12 | 12 | 21.24 | 20 | 0.03 | 6925808303860 |  | 0 | 0 | 0 | 0
179800 | Авт. выкл. NB1-63H 1P 20A 10кА х-ка D (R)(CHINT) | 504.99 |  | Промышленная | шт | 180 | 12 | 12 | 21.24 | 20 | 0.03 | 6925808303884 |  | 0 | 0 | 0 | 0
179801 | Авт. выкл. NB1-63H 1P 25A 10кА х-ка D (R)(CHINT) | 514.86 |  | Промышленная | шт | 180 | 12 | 12 | 21.24 | 20 | 0.03 | 6925808303891 |  | 0 | 0 | 0 | 0
179803 | Авт. выкл. NB1-63H 1P 32A 10кА х-ка D (R)(CHINT) | 516.3 |  | Промышленная | шт | 180 | 12 | 12 | 21.74 | 20.5 | 0.03 | 6925808303914 |  | 0 | 0 | 0 | 0
179805 | Авт. выкл. NB1-63H 1P 40A 10кА х-ка D (R)(CHINT) | 556.37 |  | Промышленная | шт | 180 | 12 | 12 | 21.74 | 20.5 | 0.03 | 6925808303938 |  | 0 | 0 | 0 | 0
179806 | Авт. выкл. NB1-63H 1P 50A 10кА х-ка D (R)(CHINT) | 580.3 |  | Промышленная | шт | 180 | 12 | 12 | 22.74 | 21.5 | 0.03 | 6925808303945 |  | 0 | 0 | 0 | 0
179808 | Авт. выкл. NB1-63H 1P 63A 10кА х-ка D (R)(CHINT) | 593.09 |  | Промышленная | шт | 180 | 12 | 12 | 22.74 | 21.5 | 0.03 | 6925808303969 |  | 0 | 0 | 0 | 0
179837 | Авт. выкл. NB1-63H 2P 1A 10кА х-ка D (R)(CHINT) | 1091.29 |  | Промышленная | шт | 90 | 6 | 6 | 20.74 | 19.5 | 0.03 | 6925808304256 |  | 0 | 0 | 0 | 0
179841 | Авт. выкл. NB1-63H 2P 2A 10кА х-ка D (R)(CHINT) | 1079.06 |  | Промышленная | шт | 90 | 6 | 6 | 20.74 | 19.5 | 0.03 | 6925808304294 |  | 0 | 0 | 0 | 0
179844 | Авт. выкл. NB1-63H 2P 3A 10кА х-ка D (R)(CHINT) | 1066.11 |  | Промышленная | шт | 90 | 6 | 6 | 20.74 | 19.5 | 0.03 | 6925808304324 |  | 0 | 0 | 0 | 0
179846 | Авт. выкл. NB1-63H 2P 4A 10кА х-ка D (R)(CHINT) | 1078.29 |  | Промышленная | шт | 90 | 6 | 6 | 20.74 | 19.5 | 0.03 | 6925808304348 |  | 0 | 0 | 0 | 0
179849 | Авт. выкл. NB1-63H 2P 6A 10кА х-ка D (R)(CHINT) | 1098.15 |  | Промышленная | шт | 90 | 6 | 6 | 20.74 | 19.5 | 0.03 | 6925808304379 |  | 0 | 0 | 0 | 0
179838 | Авт. выкл. NB1-63H 2P 10A 10кА х-ка D (R)(CHINT) | 993.59 |  | Промышленная | шт | 90 | 6 | 6 | 21.24 | 20 | 0.03 | 6925808304263 |  | 0 | 0 | 0 | 0
179839 | Авт. выкл. NB1-63H 2P 13A 10кА х-ка D (R)(CHINT) | 996.65 |  | Промышленная | шт | 90 | 6 | 6 | 21.24 | 20 | 0.03 | 6925808304270 |  | 0 | 0 | 0 | 0
179840 | Авт. выкл. NB1-63H 2P 16A 10кА х-ка D (R)(CHINT) | 1008.08 |  | Промышленная | шт | 90 | 6 | 6 | 21.24 | 20 | 0.03 | 6925808304287 |  | 0 | 0 | 0 | 0
179842 | Авт. выкл. NB1-63H 2P 20A 10кА х-ка D (R)(CHINT) | 1024.88 |  | Промышленная | шт | 90 | 6 | 6 | 21.24 | 20 | 0.03 | 6925808304300 |  | 0 | 0 | 0 | 0
179843 | Авт. выкл. NB1-63H 2P 25A 10кА х-ка D (R)(CHINT) | 1045.55 |  | Промышленная | шт | 90 | 6 | 6 | 21.24 | 20 | 0.03 | 6925808304317 |  | 0 | 0 | 0 | 0
179845 | Авт. выкл. NB1-63H 2P 32A 10кА х-ка D (R)(CHINT) | 1049.3 |  | Промышленная | шт | 90 | 6 | 6 | 21.74 | 20.5 | 0.03 | 6925808304331 |  | 0 | 0 | 0 | 0
179847 | Авт. выкл. NB1-63H 2P 40A 10кА х-ка D (R)(CHINT) | 1128.86 |  | Промышленная | шт | 90 | 6 | 6 | 21.74 | 20.5 | 0.03 | 6925808304355 |  | 0 | 0 | 0 | 0
179848 | Авт. выкл. NB1-63H 2P 50A 10кА х-ка D (R)(CHINT) | 1178.1 |  | Промышленная | шт | 90 | 6 | 6 | 22.74 | 21.5 | 0.03 | 6925808304362 |  | 0 | 0 | 0 | 0
179850 | Авт. выкл. NB1-63H 2P 63A 10кА х-ка D (R)(CHINT) | 1204.83 |  | Промышленная | шт | 90 | 6 | 6 | 22.74 | 21.5 | 0.03 | 6925808304386 |  | 0 | 0 | 0 | 0
179879 | Авт. выкл. NB1-63H 3P 1A 10кА х-ка D (R)(CHINT) | 1632.75 |  | Промышленная | шт | 60 | 4 | 4 | 20.74 | 19.5 | 0.03 | 6925808304676 |  | 0 | 0 | 0 | 0
179883 | Авт. выкл. NB1-63H 3P 2A 10кА х-ка D (R)(CHINT) | 1615.77 |  | Промышленная | шт | 60 | 4 | 4 | 20.74 | 19.5 | 0.03 | 6925808304713 |  | 0 | 0 | 0 | 0
179886 | Авт. выкл. NB1-63H 3P 3A 10кА х-ка D (R)(CHINT) | 1594.13 |  | Промышленная | шт | 60 | 4 | 4 | 20.74 | 19.5 | 0.03 | 6925808304744 |  | 0 | 0 | 0 | 0
179888 | Авт. выкл. NB1-63H 3P 4A 10кА х-ка D (R)(CHINT) | 1612.64 |  | Промышленная | шт | 60 | 4 | 4 | 20.74 | 19.5 | 0.03 | 6925808304768 |  | 0 | 0 | 0 | 0
179891 | Авт. выкл. NB1-63H 3P 6A 10кА х-ка D (R)(CHINT) | 1646.61 |  | Промышленная | шт | 60 | 4 | 4 | 20.74 | 19.5 | 0.03 | 6925808304799 |  | 0 | 0 | 0 | 0
179880 | Авт. выкл. NB1-63H 3P 10A 10кА х-ка D (R)(CHINT) | 1486.84 |  | Промышленная | шт | 60 | 4 | 4 | 21.24 | 20 | 0.03 | 6925808304683 |  | 0 | 0 | 0 | 0
179881 | Авт. выкл. NB1-63H 3P 13A 10кА х-ка D (R)(CHINT) | 1486.84 |  | Промышленная | шт | 60 | 4 | 4 | 21.24 | 20 | 0.03 | 6925808304690 |  | 0 | 0 | 0 | 0
179882 | Авт. выкл. NB1-63H 3P 16A 10кА х-ка D (R)(CHINT) | 1506.93 |  | Промышленная | шт | 60 | 4 | 4 | 21.24 | 20 | 0.03 | 6925808304706 |  | 0 | 0 | 0 | 0
179884 | Авт. выкл. NB1-63H 3P 20A 10кА х-ка D (R)(CHINT) | 1533.18 |  | Промышленная | шт | 60 | 4 | 4 | 21.24 | 20 | 0.03 | 6925808304720 |  | 0 | 0 | 0 | 0
179885 | Авт. выкл. NB1-63H 3P 25A 10кА х-ка D (R)(CHINT) | 1564.04 |  | Промышленная | шт | 60 | 4 | 4 | 21.24 | 20 | 0.03 | 6925808304737 |  | 0 | 0 | 0 | 0
179887 | Авт. выкл. NB1-63H 3P 32A 10кА х-ка D (R)(CHINT) | 1570.24 |  | Промышленная | шт | 60 | 4 | 4 | 21.74 | 20.5 | 0.03 | 6925808304751 |  | 0 | 0 | 0 | 0
179889 | Авт. выкл. NB1-63H 3P 40A 10кА х-ка D (R)(CHINT) | 1691.2 |  | Промышленная | шт | 60 | 4 | 4 | 21.74 | 20.5 | 0.03 | 6925808304775 |  | 0 | 0 | 0 | 0
179890 | Авт. выкл. NB1-63H 3P 50A 10кА х-ка D (R)(CHINT) | 1765.49 |  | Промышленная | шт | 60 | 4 | 4 | 22.74 | 21.5 | 0.03 | 6925808304782 |  | 0 | 0 | 0 | 0
179892 | Авт. выкл. NB1-63H 3P 63A 10кА х-ка D (R)(CHINT) | 1807.2 |  | Промышленная | шт | 60 | 4 | 4 | 22.74 | 21.5 | 0.03 | 6925808304805 |  | 0 | 0 | 0 | 0
179921 | Авт. выкл. NB1-63H 4P 1A 10кА х-ка D (R)(CHINT) | 2234.99 |  | Промышленная | шт | 45 | 3 | 3 | 20.74 | 19.5 | 0.03 | 6925808305093 |  | 0 | 0 | 0 | 0
179925 | Авт. выкл. NB1-63H 4P 2A 10кА х-ка D (R)(CHINT) | 2210.29 |  | Промышленная | шт | 45 | 3 | 3 | 20.74 | 19.5 | 0.03 | 6925808305130 |  | 0 | 0 | 0 | 0
179928 | Авт. выкл. NB1-63H 4P 3A 10кА х-ка D (R)(CHINT) | 2183.91 |  | Промышленная | шт | 45 | 3 | 3 | 20.74 | 19.5 | 0.03 | 6925808305161 |  | 0 | 0 | 0 | 0
179930 | Авт. выкл. NB1-63H 4P 4A 10кА х-ка D (R)(CHINT) | 2209.43 |  | Промышленная | шт | 45 | 3 | 3 | 20.74 | 19.5 | 0.03 | 6925808305185 |  | 0 | 0 | 0 | 0
179933 | Авт. выкл. NB1-63H 4P 6A 10кА х-ка D (R)(CHINT) | 2254.13 |  | Промышленная | шт | 45 | 3 | 3 | 20.74 | 19.5 | 0.03 | 6925808305215 |  | 0 | 0 | 0 | 0
179922 | Авт. выкл. NB1-63H 4P 10A 10кА х-ка D (R)(CHINT) | 2032.24 |  | Промышленная | шт | 45 | 3 | 3 | 21.24 | 20 | 0.03 | 6925808305109 |  | 0 | 0 | 0 | 0
179923 | Авт. выкл. NB1-63H 4P 13A 10кА х-ка D (R)(CHINT) | 2032.24 |  | Промышленная | шт | 45 | 3 | 3 | 21.24 | 20 | 0.03 | 6925808305116 |  | 0 | 0 | 0 | 0
179924 | Авт. выкл. NB1-63H 4P 16A 10кА х-ка D (R)(CHINT) | 2060.95 |  | Промышленная | шт | 45 | 3 | 3 | 21.24 | 20 | 0.03 | 6925808305123 |  | 0 | 0 | 0 | 0
179926 | Авт. выкл. NB1-63H 4P 20A 10кА х-ка D (R)(CHINT) | 2095.3 |  | Промышленная | шт | 45 | 3 | 3 | 21.24 | 20 | 0.03 | 6925808305147 |  | 0 | 0 | 0 | 0
179927 | Авт. выкл. NB1-63H 4P 25A 10кА х-ка D (R)(CHINT) | 2138.44 |  | Промышленная | шт | 45 | 3 | 3 | 21.24 | 20 | 0.03 | 6925808305154 |  | 0 | 0 | 0 | 0
179929 | Авт. выкл. NB1-63H 4P 32A 10кА х-ка D (R)(CHINT) | 2145.57 |  | Промышленная | шт | 45 | 3 | 3 | 21.74 | 20.5 | 0.03 | 6925808305178 |  | 0 | 0 | 0 | 0
179931 | Авт. выкл. NB1-63H 4P 40A 10кА х-ка D (R)(CHINT) | 2288.36 |  | Промышленная | шт | 45 | 3 | 3 | 21.74 | 20.5 | 0.03 | 6925808305192 |  | 0 | 0 | 0 | 0
179932 | Авт. выкл. NB1-63H 4P 50A 10кА х-ка D (R)(CHINT) | 2388.69 |  | Промышленная | шт | 45 | 3 | 3 | 22.74 | 21.5 | 0.03 | 6925808305208 |  | 0 | 0 | 0 | 0
179934 | Авт. выкл. NB1-63H 4P 63A 10кА х-ка D (R)(CHINT) | 2445.63 |  | Промышленная | шт | 45 | 3 | 3 | 22.74 | 21.5 | 0.03 | 6925808305222 |  | 0 | 0 | 0 | 0
Автоматический выключатель постоянного тока. Серия NB1-63DC 6kA
182699 | Авт. выкл. пос.тока NB1-63DC 1P C1A DC250В 6kA (R)(CHINT) | 792.56 |  | Промышленная | шт | 180 | 12 | 12 | 21.34 | 19.8 | 0.03 | 6925808366674 |  | 0 | 0 | 0 | 0
182700 | Авт. выкл. пос.тока NB1-63DC 1P C2A DC250В 6kA (R)(CHINT) | 750.64 |  | Промышленная | шт | 180 | 12 | 12 | 21.34 | 19.8 | 0.03 | 6925808366681 |  | 0 | 0 | 0 | 0
182701 | Авт. выкл. пос.тока NB1-63DC 1P C3A DC250В 6kA (R)(CHINT) | 745.1 |  | Промышленная | шт | 180 | 12 | 12 | 21.34 | 19.8 | 0.03 | 6925808366698 |  | 0 | 0 | 0 | 0
182702 | Авт. выкл. пос.тока NB1-63DC 1P C4A DC250В 6kA (R)(CHINT) | 749.92 |  | Промышленная | шт | 180 | 12 | 12 | 21.34 | 19.8 | 0.03 | 6925808366704 |  | 0 | 0 | 0 | 0
182703 | Авт. выкл. пос.тока NB1-63DC 1P C6A DC250В 6kA (R)(CHINT) | 710.23 |  | Промышленная | шт | 180 | 12 | 12 | 21.34 | 19.8 | 0.03 | 6925808366711 |  | 0 | 0 | 0 | 0
182704 | Авт. выкл. пос.тока NB1-63DC 1P C10A DC250В 6kA (R)(CHINT) | 696.78 |  | Промышленная | шт | 180 | 12 | 12 | 21.34 | 19.8 | 0.03 | 6925808366728 |  | 0 | 0 | 0 | 0
182705 | Авт. выкл. пос.тока NB1-63DC 1P C13A DC250В 6kA (R)(CHINT) | 696.78 |  | Промышленная | шт | 180 | 12 | 12 | 21.34 | 19.8 | 0.03 | 6925808366735 |  | 0 | 0 | 0 | 0
182706 | Авт. выкл. пос.тока NB1-63DC 1P C16A DC250В 6kA (R)(CHINT) | 704.02 |  | Промышленная | шт | 180 | 12 | 12 | 21.34 | 19.8 | 0.03 | 6925808366742 |  | 0 | 0 | 0 | 0
182707 | Авт. выкл. пос.тока NB1-63DC 1P C20A DC250В 6kA (R)(CHINT) | 711.21 |  | Промышленная | шт | 180 | 12 | 12 | 21.34 | 19.8 | 0.03 | 6925808366759 |  | 0 | 0 | 0 | 0
182708 | Авт. выкл. пос.тока NB1-63DC 1P C25A DC250В 6kA (R)(CHINT) | 722.51 |  | Промышленная | шт | 180 | 12 | 12 | 21.34 | 19.8 | 0.03 | 6925808366766 |  | 0 | 0 | 0 | 0
182709 | Авт. выкл. пос.тока NB1-63DC 1P C32A DC250В 6kA (R)(CHINT) | 724.22 |  | Промышленная | шт | 180 | 12 | 12 | 21.34 | 19.8 | 0.03 | 6925808366773 |  | 0 | 0 | 0 | 0
182710 | Авт. выкл. пос.тока NB1-63DC 1P C40A DC250В 6kA (R)(CHINT) | 744.57 |  | Промышленная | шт | 180 | 12 | 12 | 21.34 | 19.8 | 0.03 | 6925808366780 |  | 0 | 0 | 0 | 0
182711 | Авт. выкл. пос.тока NB1-63DC 1P C50A DC250В 6kA (R)(CHINT) | 767.73 |  | Промышленная | шт | 180 | 12 | 12 | 21.34 | 19.8 | 0.03 | 6925808366797 |  | 0 | 0 | 0 | 0
182712 | Авт. выкл. пос.тока NB1-63DC 1P C63A DC250В 6kA (R)(CHINT) | 782.68 |  | Промышленная | шт | 180 | 12 | 12 | 23.14 | 21.6 | 0.03 | 6925808366803 |  | 0 | 0 | 0 | 0
182713 | Авт. выкл. пос.тока NB1-63DC 2P C1A DC500В 6kA (R)(CHINT) | 1541.97 |  | Промышленная | шт | 90 | 6 | 6 | 21.34 | 19.8 | 0.03 | 6925808366810 |  | 0 | 0 | 0 | 0
182714 | Авт. выкл. пос.тока NB1-63DC 2P C2A DC500В 6kA (R)(CHINT) | 1528.09 |  | Промышленная | шт | 90 | 6 | 6 | 21.34 | 19.8 | 0.03 | 6925808366827 |  | 0 | 0 | 0 | 0
182715 | Авт. выкл. пос.тока NB1-63DC 2P C3A DC500В 6kA (R)(CHINT) | 1513.51 |  | Промышленная | шт | 90 | 6 | 6 | 21.34 | 19.8 | 0.03 | 6925808366834 |  | 0 | 0 | 0 | 0
182716 | Авт. выкл. пос.тока NB1-63DC 2P C4A DC500В 6kA (R)(CHINT) | 1525.69 |  | Промышленная | шт | 90 | 6 | 6 | 22.24 | 20.7 | 0.03 | 6925808366841 |  | 0 | 0 | 0 | 0
182717 | Авт. выкл. пос.тока NB1-63DC 2P C6A DC500В 6kA (R)(CHINT) | 1460.59 |  | Промышленная | шт | 90 | 6 | 6 | 22.24 | 20.7 | 0.03 | 6925808366858 |  | 0 | 0 | 0 | 0
182718 | Авт. выкл. пос.тока NB1-63DC 2P C10A DC500В 6kA (R)(CHINT) | 1413.14 |  | Промышленная | шт | 90 | 6 | 6 | 21.34 | 19.8 | 0.03 | 6925808366865 |  | 0 | 0 | 0 | 0
182719 | Авт. выкл. пос.тока NB1-63DC 2P C13A DC500В 6kA (R)(CHINT) | 1413.14 |  | Промышленная | шт | 90 | 6 | 6 | 21.34 | 19.8 | 0.03 | 6925808366872 |  | 0 | 0 | 0 | 0
182720 | Авт. выкл. пос.тока NB1-63DC 2P C16A DC500В 6kA (R)(CHINT) | 1427.99 |  | Промышленная | шт | 90 | 6 | 6 | 21.34 | 19.8 | 0.03 | 6925808366889 |  | 0 | 0 | 0 | 0
182721 | Авт. выкл. пос.тока NB1-63DC 2P C20A DC500В 6kA (R)(CHINT) | 1444.25 |  | Промышленная | шт | 90 | 6 | 6 | 22.24 | 20.7 | 0.03 | 6925808366896 |  | 0 | 0 | 0 | 0
182722 | Авт. выкл. пос.тока NB1-63DC 2P C25A DC500В 6kA (R)(CHINT) | 1466.13 |  | Промышленная | шт | 90 | 6 | 6 | 22.24 | 20.7 | 0.03 | 6925808366902 |  | 0 | 0 | 0 | 0
182723 | Авт. выкл. пос.тока NB1-63DC 2P C32A DC500В 6kA (R)(CHINT) | 1470.26 |  | Промышленная | шт | 90 | 6 | 6 | 22.24 | 20.7 | 0.03 | 6925808366919 |  | 0 | 0 | 0 | 0
182724 | Авт. выкл. пос.тока NB1-63DC 2P C40A DC500В 6kA (R)(CHINT) | 1512.26 |  | Промышленная | шт | 90 | 6 | 6 | 22.24 | 20.7 | 0.03 | 6925808366926 |  | 0 | 0 | 0 | 0
182725 | Авт. выкл. пос.тока NB1-63DC 2P C50A DC500В 6kA (R)(CHINT) | 1483.78 |  | Промышленная | шт | 90 | 6 | 6 | 22.24 | 20.7 | 0.03 | 6925808366933 |  | 0 | 0 | 0 | 0
182726 | Авт. выкл. пос.тока NB1-63DC 2P C63A DC500В 6kA (R)(CHINT) | 1511.61 |  | Промышленная | шт | 90 | 6 | 6 | 22.24 | 20.7 | 0.03 | 6925808366940 |  | 0 | 0 | 0 | 0
182727 | Авт. выкл. пос.тока NB1-63DC 4P C1A DC500В 6kA (R)(CHINT) | 3042.15 |  | Промышленная | шт | 45 | 6 | 6 | 21.78 | 20.25 | 0.03 | 6925808366957 |  | 0 | 0 | 0 | 0
182728 | Авт. выкл. пос.тока NB1-63DC 4P C2A DC500В 6kA (R)(CHINT) | 3016.6 |  | Промышленная | шт | 45 | 6 | 6 | 21.78 | 20.25 | 0.03 | 6925808366964 |  | 0 | 0 | 0 | 0
182729 | Авт. выкл. пос.тока NB1-63DC 4P C3A DC1000В 6kA (R)(CHINT) | 2988.46 |  | Промышленная | шт | 45 | 3 | 3 | 21.78 | 20.25 | 0.03 | 6925808366971 |  | 0 | 0 | 0 | 0
182730 | Авт. выкл. пос.тока NB1-63DC 4P C4A DC1000В 6kA (R)(CHINT) | 3011.85 |  | Промышленная | шт | 45 | 3 | 3 | 21.78 | 20.25 | 0.03 | 6925808366988 |  | 0 | 0 | 0 | 0
182731 | Авт. выкл. пос.тока NB1-63DC 4P C6A DC1000В 6kA (R)(CHINT) | 3039.07 |  | Промышленная | шт | 45 | 3 | 3 | 21.78 | 20.25 | 0.03 | 6925808366995 |  | 0 | 0 | 0 | 0
182732 | Авт. выкл. пос.тока NB1-63DC 4P C10A DC1000В 6kA (R)(CHINT) | 2791.81 |  | Промышленная | шт | 45 | 3 | 3 | 21.78 | 20.25 | 0.03 | 6925808367008 |  | 0 | 0 | 0 | 0
182733 | Авт. выкл. пос.тока NB1-63DC 4P C13A DC1000В 6kA (R)(CHINT) | 2791.81 |  | Промышленная | шт | 45 | 3 | 3 | 21.78 | 20.25 | 0.03 | 6925808367015 |  | 0 | 0 | 0 | 0
182734 | Авт. выкл. пос.тока NB1-63DC 4P C16A DC1000В 6kA (R)(CHINT) | 2819.75 |  | Промышленная | шт | 45 | 3 | 3 | 21.78 | 20.25 | 0.03 | 6925808367022 |  | 0 | 0 | 0 | 0
182735 | Авт. выкл. пос.тока NB1-63DC 4P C20A DC1000В 6kA (R)(CHINT) | 2855.07 |  | Промышленная | шт | 45 | 3 | 3 | 21.78 | 20.25 | 0.03 | 6925808367039 |  | 0 | 0 | 0 | 0
182736 | Авт. выкл. пос.тока NB1-63DC 4P C25A DC1000В 6kA (R)(CHINT) | 2898.26 |  | Промышленная | шт | 45 | 3 | 3 | 21.78 | 20.25 | 0.03 | 6925808367046 |  | 0 | 0 | 0 | 0
182737 | Авт. выкл. пос.тока NB1-63DC 4P C32A DC1000В 6kA (R)(CHINT) | 2907.08 |  | Промышленная | шт | 45 | 3 | 3 | 22.24 | 20.7 | 0.03 | 6925808367053 |  | 0 | 0 | 0 | 0
182738 | Авт. выкл. пос.тока NB1-63DC 4P C40A DC1000В 6kA (R)(CHINT) | 3026.99 |  | Промышленная | шт | 45 | 3 | 3 | 22.24 | 20.7 | 0.03 | 6925808367060 |  | 0 | 0 | 0 | 0
182739 | Авт. выкл. пос.тока NB1-63DC 4P C50A DC1000В 6kA (R)(CHINT) | 3127.39 |  | Промышленная | шт | 45 | 3 | 3 | 22.24 | 20.7 | 0.03 | 6925808367077 |  | 0 | 0 | 0 | 0
182740 | Авт. выкл. пос.тока NB1-63DC 4P C63A DC1000В 6kA (R)(CHINT) | 3185.21 |  | Промышленная | шт | 45 | 3 | 3 | 22.24 | 20.7 | 0.03 | 6925808367084 |  | 0 | 0 | 0 | 0
Аксессуары для автоматического выключателя. Серия NB1-63(H)
184994 | Вспомогательный контакт XF9 для NB1 (R)(CHINT) | 514.49 |  | Промышленная | шт | 210 | 14 | 14 | 8.3 | 6.3 | 0.03 | 6925808301330 |  | 0 | 0 | 0 | 0
184974 | Расцепитель минимального напряжения V9 для NB1, AC230V( электронный) (R)(CHINT) | 1428.22 |  | Промышленная | шт | 135 | 15 | 15 | 9.6 | 8 | 0.03 | 6925808301231 |  | 0 | 0 | 0 | 0
184986 | Независимый расцепитель S9 для NB1 (R)(CHINT) | 939.77 |  | Промышленная | шт | 135 | 15 | 15 | 15.28 | 13.5 | 0.03 | 6925808301217 |  | 0 | 0 | 0 | 0
184996 | Сигнальный контакт XF9J для NB1 (R)(CHINT) | 536.78 |  | Промышленная | шт | 210 | 15 | 15 | 8.3 | 6.3 | 0.03 | 6925808301347 |  | 0 | 0 | 0 | 0
Автоматический выключатель. Серия DZ158 10kA
158088 | Авт. выкл. DZ158-125H 1P 63A 10kA х-ка (8-12In) (R)(CHINT) | 638.87 |  | Промышленная | шт | 108 | 12 | 12 | 17.8 | 16.52 | 0.03 | 6925808318208 |  | 0 | 0 | 0 | 0
158089 | Авт. выкл. DZ158-125H 1P 80A 10kA х-ка (8-12In) (R)(CHINT) | 638.87 |  | Промышленная | шт | 108 | 12 | 12 | 18.3 | 16.96 | 0.03 | 6925808318215 |  | 0 | 0 | 0 | 0
158087 | Авт. выкл. DZ158-125H 1P 100A 10kA х-ка (8-12In) (R)(CHINT) | 638.87 |  | Промышленная | шт | 108 | 12 | 12 | 18.2 | 16.85 | 0.03 | 6925808318192 |  | 0 | 0 | 0 | 0
158107 | Авт. выкл. DZ158-125H 1P 125A 10kA х-ка (8-12In) (R)(CHINT) | 638.87 |  | Промышленная | шт | 108 | 12 | 12 | 18.69 | 17.28 | 0.03 | 6925808318314 |  | 0 | 0 | 0 | 0
158091 | Авт. выкл. DZ158-125H 2P 63A 10kA х-ка (8-12In) (R)(CHINT) | 1316.2 |  | Промышленная | шт | 54 | 6 | 6 | 17.93 | 16.58 | 0.03 | 6925808318239 |  | 0 | 0 | 0 | 0
158092 | Авт. выкл. DZ158-125H 2P 80A 10kA х-ка (8-12In) (R)(CHINT) | 1316.2 |  | Промышленная | шт | 54 | 6 | 6 | 18.2 | 16.85 | 0.03 | 6925808318246 |  | 0 | 0 | 0 | 0
158090 | Авт. выкл. DZ158-125H 2P 100A 10kA х-ка (8-12In) (R)(CHINT) | 1314.6 |  | Промышленная | шт | 54 | 6 | 6 | 18.09 | 16.74 | 0.03 | 6925808318222 |  | 0 | 0 | 0 | 0
158108 | Авт. выкл. DZ158-125H 2P 125A 10kA х-ка (8-12In) (R)(CHINT) | 1314.6 |  | Промышленная | шт | 54 | 6 | 6 | 19.2 | 17.82 | 0.03 | 6925808318321 |  | 0 | 0 | 0 | 0
158094 | Авт. выкл. DZ158-125H 3P 63A 10kA х-ка (8-12In) (R)(CHINT) | 1930.06 |  | Промышленная | шт | 36 | 4 | 4 | 17.9 | 16.49 | 0.03 | 6925808318260 |  | 0 | 0 | 0 | 0
158095 | Авт. выкл. DZ158-125H 3P 80A 10kA х-ка (8-12In) (R)(CHINT) | 1930.06 |  | Промышленная | шт | 36 | 4 | 4 | 18.1 | 16.7 | 0.03 | 6925808318277 |  | 0 | 0 | 0 | 0
158093 | Авт. выкл. DZ158-125H 3P 100A 10kA х-ка (8-12In) (R)(CHINT) | 1930.06 |  | Промышленная | шт | 36 | 4 | 4 | 18.1 | 16.7 | 0.03 | 6925808318253 |  | 0 | 0 | 0 | 0
158109 | Авт. выкл. DZ158-125H 3P 125A 10kA х-ка (8-12In) (R)(CHINT) | 2525.44 |  | Промышленная | шт | 36 | 4 | 4 | 19.03 | 17.64 | 0.03 | 6925808318338 |  | 0 | 0 | 0 | 0
158097 | Авт. выкл. DZ158-125H 4P 63A 10kA х-ка (8-12In) (R)(CHINT) | 2729.8 |  | Промышленная | шт | 27 | 3 | 3 | 17.9 | 16.5 | 0.03 | 6925808318291 |  | 0 | 0 | 0 | 0
158098 | Авт. выкл. DZ158-125H 4P 80A 10kA х-ка (8-12In) (R)(CHINT) | 2729.8 |  | Промышленная | шт | 27 | 3 | 3 | 18 | 16.63 | 0.03 | 6925808318307 |  | 0 | 0 | 0 | 0
158096 | Авт. выкл. DZ158-125H 4P 100A 10kA х-ка (8-12In) (R)(CHINT) | 2729.8 |  | Промышленная | шт | 27 | 3 | 3 | 18 | 16.58 | 0.03 | 6925808318284 |  | 0 | 0 | 0 | 0
158110 | Авт. выкл. DZ158-125H 4P 125A 10kA х-ка (8-12In) (R)(CHINT) | 2729.8 |  | Промышленная | шт | 27 | 3 | 3 | 18.88 | 17.55 | 0.03 | 6925808318345 |  | 0 | 0 | 0 | 0
Аксессуары для автоматического выключателя. Серия DZ158
158999 | Вспомогательный контакт AX-1 для DZ158 (R)(CHINT) | 649.29 |  | Промышленная | шт | 180 | 12 | 12 | 8.4 | 7.2 | 0.02 | 6925808301323 |  | 0 | 0 | 0 | 0
Автоматический выключатель. Серия NXB-63 6kA
Авт. выкл. NXB-63, х-ка B
814034 | Авт. выкл. NXB-63 1P 1A 6кА х-ка B (R)(CHINT) | 284 |  | Промышленная | шт | 180 | 12 | 12 | 15.47 | 14.36 | 0.03 | 6901800721956 |  | 0 | 0 | 0 | 0
814035 | Авт. выкл. NXB-63 1P 2A 6кА х-ка B (R)(CHINT) | 284 |  | Промышленная | шт | 180 | 12 | 12 | 15.76 | 14.65 | 0.03 | 6901800721963 |  | 0 | 0 | 0 | 0
814036 | Авт. выкл. NXB-63 1P 3A 6кА х-ка B (R)(CHINT) | 284 |  | Промышленная | шт | 180 | 12 | 12 | 16.08 | 14.98 | 0.03 | 6901800721970 |  | 0 | 0 | 0 | 0
814037 | Авт. выкл. NXB-63 1P 4A 6кА х-ка B (R)(CHINT) | 284 |  | Промышленная | шт | 180 | 12 | 12 | 15.76 | 14.65 | 0.03 | 6901800721987 |  | 0 | 0 | 0 | 0
814038 | Авт. выкл. NXB-63 1P 6A 6кА х-ка B (R)(CHINT) | 261.89 |  | Промышленная | шт | 180 | 12 | 12 | 15.61 | 14.51 | 0.03 | 6901800721994 |  | 0 | 0 | 0 | 0
814039 | Авт. выкл. NXB-63 1P 10A 6кА х-ка B (R)(CHINT) | 261.89 |  | Промышленная | шт | 180 | 12 | 12 | 14.46 | 13.36 | 0.03 | 6901800722007 |  | 0 | 0 | 0 | 0
814040 | Авт. выкл. NXB-63 1P 16A 6кА х-ка B (R)(CHINT) | 261.89 |  | Промышленная | шт | 180 | 12 | 12 | 15.68 | 14.58 | 0.03 | 6901800722014 |  | 0 | 0 | 0 | 0
814041 | Авт. выкл. NXB-63 1P 20A 6кА х-ка B (R)(CHINT) | 261.89 |  | Промышленная | шт | 180 | 12 | 12 | 15.58 | 14.47 | 0.03 | 6901800722021 |  | 0 | 0 | 0 | 0
814042 | Авт. выкл. NXB-63 1P 25A 6кА х-ка B (R)(CHINT) | 261.89 |  | Промышленная | шт | 180 | 12 | 12 | 15.43 | 14.33 | 0.03 | 6901800722038 |  | 0 | 0 | 0 | 0
814043 | Авт. выкл. NXB-63 1P 32A 6кА х-ка B (R)(CHINT) | 261.89 |  | Промышленная | шт | 180 | 12 | 12 | 15.9 | 14.8 | 0.03 | 6901800722045 |  | 0 | 0 | 0 | 0
814044 | Авт. выкл. NXB-63 1P 40A 6кА х-ка B (R)(CHINT) | 276.27 |  | Промышленная | шт | 180 | 12 | 12 | 15.72 | 14.62 | 0.03 | 6901800722052 |  | 0 | 0 | 0 | 0
814045 | Авт. выкл. NXB-63 1P 50A 6кА х-ка B (R)(CHINT) | 296.94 |  | Промышленная | шт | 180 | 12 | 12 | 16.19 | 15.08 | 0.03 | 6901800722069 |  | 0 | 0 | 0 | 0
814046 | Авт. выкл. NXB-63 1P 63A 6кА х-ка B (R)(CHINT) | 296.94 |  | Промышленная | шт | 180 | 12 | 12 | 16.51 | 15.41 | 0.03 | 6901800722076 |  | 0 | 0 | 0 | 0
814112 | Авт. выкл. NXB-63 2P 1A 6кА х-ка B (R)(CHINT) | 550.97 |  | Промышленная | шт | 90 | 6 | 6 | 15.72 | 14.62 | 0.03 | 6901800722731 |  | 0 | 0 | 0 | 0
814113 | Авт. выкл. NXB-63 2P 2A 6кА х-ка B (R)(CHINT) | 550.97 |  | Промышленная | шт | 90 | 6 | 6 | 16.01 | 14.9 | 0.03 | 6901800722748 |  | 0 | 0 | 0 | 0
814114 | Авт. выкл. NXB-63 2P 3A 6кА х-ка B (R)(CHINT) | 550.97 |  | Промышленная | шт | 90 | 6 | 6 | 16.33 | 15.23 | 0.03 | 6901800722755 |  | 0 | 0 | 0 | 0
814115 | Авт. выкл. NXB-63 2P 4A 6кА х-ка B (R)(CHINT) | 550.97 |  | Промышленная | шт | 90 | 6 | 6 | 16.01 | 14.9 | 0.03 | 6901800722762 |  | 0 | 0 | 0 | 0
814116 | Авт. выкл. NXB-63 2P 6A 6кА х-ка B (R)(CHINT) | 506.66 |  | Промышленная | шт | 90 | 6 | 6 | 15.86 | 14.76 | 0.03 | 6901800722779 |  | 0 | 0 | 0 | 0
814117 | Авт. выкл. NXB-63 2P 10A 6кА х-ка B (R)(CHINT) | 506.66 |  | Промышленная | шт | 90 | 6 | 6 | 14.71 | 13.61 | 0.03 | 6901800722786 |  | 0 | 0 | 0 | 0
814118 | Авт. выкл. NXB-63 2P 16A 6кА х-ка B (R)(CHINT) | 506.66 |  | Промышленная | шт | 90 | 6 | 6 | 15.94 | 14.83 | 0.03 | 6901800722793 |  | 0 | 0 | 0 | 0
814119 | Авт. выкл. NXB-63 2P 20A 6кА х-ка B (R)(CHINT) | 506.66 |  | Промышленная | шт | 90 | 6 | 6 | 15.83 | 14.72 | 0.03 | 6901800722809 |  | 0 | 0 | 0 | 0
814120 | Авт. выкл. NXB-63 2P 25A 6кА х-ка B (R)(CHINT) | 506.66 |  | Промышленная | шт | 90 | 6 | 6 | 15.68 | 14.58 | 0.03 | 6901800722816 |  | 0 | 0 | 0 | 0
814121 | Авт. выкл. NXB-63 2P 32A 6кА х-ка B (R)(CHINT) | 506.66 |  | Промышленная | шт | 90 | 6 | 6 | 16.15 | 15.05 | 0.03 | 6901800722823 |  | 0 | 0 | 0 | 0
814122 | Авт. выкл. NXB-63 2P 40A 6кА х-ка B (R)(CHINT) | 579.15 |  | Промышленная | шт | 90 | 6 | 6 | 15.97 | 14.87 | 0.03 | 6901800722830 |  | 0 | 0 | 0 | 0
814123 | Авт. выкл. NXB-63 2P 50A 6кА х-ка B (R)(CHINT) | 579.15 |  | Промышленная | шт | 90 | 6 | 6 | 16.44 | 15.34 | 0.03 | 6901800722847 |  | 0 | 0 | 0 | 0
814124 | Авт. выкл. NXB-63 2P 63A 6кА х-ка B (R)(CHINT) | 579.15 |  | Промышленная | шт | 90 | 6 | 6 | 16.76 | 15.66 | 0.03 | 6901800722854 |  | 0 | 0 | 0 | 0
814190 | Авт. выкл. NXB-63 3P 1A 6кА х-ка B (R)(CHINT) | 850.52 |  | Промышленная | шт | 60 | 4 | 4 | 15.68 | 14.58 | 0.03 | 6901800723516 |  | 0 | 0 | 0 | 0
814191 | Авт. выкл. NXB-63 3P 2A 6кА х-ка B (R)(CHINT) | 850.52 |  | Промышленная | шт | 60 | 4 | 4 | 15.97 | 14.87 | 0.03 | 6901800723523 |  | 0 | 0 | 0 | 0
814192 | Авт. выкл. NXB-63 3P 3A 6кА х-ка B (R)(CHINT) | 850.52 |  | Промышленная | шт | 60 | 4 | 4 | 16.3 | 15.19 | 0.03 | 6901800723530 |  | 0 | 0 | 0 | 0
814193 | Авт. выкл. NXB-63 3P 4A 6кА х-ка B (R)(CHINT) | 850.52 |  | Промышленная | шт | 60 | 4 | 4 | 15.97 | 14.87 | 0.03 | 6901800723547 |  | 0 | 0 | 0 | 0
814194 | Авт. выкл. NXB-63 3P 6A 6кА х-ка B (R)(CHINT) | 850.52 |  | Промышленная | шт | 60 | 4 | 4 | 15.83 | 14.72 | 0.03 | 6901800723554 |  | 0 | 0 | 0 | 0
814195 | Авт. выкл. NXB-63 3P 10A 6кА х-ка B (R)(CHINT) | 819.07 |  | Промышленная | шт | 60 | 4 | 4 | 14.68 | 13.57 | 0.03 | 6901800723561 |  | 0 | 0 | 0 | 0
814196 | Авт. выкл. NXB-63 3P 16A 6кА х-ка B (R)(CHINT) | 819.07 |  | Промышленная | шт | 60 | 4 | 4 | 15.9 | 14.8 | 0.03 | 6901800723578 |  | 0 | 0 | 0 | 0
814197 | Авт. выкл. NXB-63 3P 20A 6кА х-ка B (R)(CHINT) | 819.07 |  | Промышленная | шт | 60 | 4 | 4 | 15.79 | 14.69 | 0.03 | 6901800723585 |  | 0 | 0 | 0 | 0
814198 | Авт. выкл. NXB-63 3P 25A 6кА х-ка B (R)(CHINT) | 827.21 |  | Промышленная | шт | 60 | 4 | 4 | 15.65 | 14.54 | 0.03 | 6901800723592 |  | 0 | 0 | 0 | 0
814199 | Авт. выкл. NXB-63 3P 32A 6кА х-ка B (R)(CHINT) | 826.76 |  | Промышленная | шт | 60 | 4 | 4 | 16.12 | 15.01 | 0.03 | 6901800723608 |  | 0 | 0 | 0 | 0
814200 | Авт. выкл. NXB-63 3P 40A 6кА х-ка B (R)(CHINT) | 903.5 |  | Промышленная | шт | 60 | 4 | 4 | 15.94 | 14.83 | 0.03 | 6901800723615 |  | 0 | 0 | 0 | 0
814201 | Авт. выкл. NXB-63 3P 50A 6кА х-ка B (R)(CHINT) | 903.5 |  | Промышленная | шт | 60 | 4 | 4 | 16.4 | 15.3 | 0.03 | 6901800723622 |  | 0 | 0 | 0 | 0
814202 | Авт. выкл. NXB-63 3P 63A 6кА х-ка B (R)(CHINT) | 946.69 |  | Промышленная | шт | 60 | 4 | 4 | 16.73 | 15.62 | 0.03 | 6901800723639 |  | 0 | 0 | 0 | 0
814268 | Авт. выкл. NXB-63 4P 1A 6кА х-ка B (R)(CHINT) | 1175.67 |  | Промышленная | шт | 45 | 3 | 3 | 15.67 | 14.57 | 0.03 | 6901800724292 |  | 0 | 0 | 0 | 0
814269 | Авт. выкл. NXB-63 4P 2A 6кА х-ка B (R)(CHINT) | 1175.67 |  | Промышленная | шт | 45 | 3 | 3 | 15.96 | 14.86 | 0.03 | 6901800724308 |  | 0 | 0 | 0 | 0
814270 | Авт. выкл. NXB-63 4P 3A 6кА х-ка B (R)(CHINT) | 1175.67 |  | Промышленная | шт | 45 | 3 | 3 | 16.29 | 15.18 | 0.03 | 6901800724315 |  | 0 | 0 | 0 | 0
814271 | Авт. выкл. NXB-63 4P 4A 6кА х-ка B (R)(CHINT) | 1175.67 |  | Промышленная | шт | 45 | 3 | 3 | 15.96 | 14.86 | 0.03 | 6901800724322 |  | 0 | 0 | 0 | 0
814272 | Авт. выкл. NXB-63 4P 6A 6кА х-ка B (R)(CHINT) | 1175.67 |  | Промышленная | шт | 45 | 3 | 3 | 15.82 | 14.72 | 0.03 | 6901800724339 |  | 0 | 0 | 0 | 0
814273 | Авт. выкл. NXB-63 4P 10A 6кА х-ка B (R)(CHINT) | 1075.04 |  | Промышленная | шт | 45 | 3 | 3 | 14.67 | 13.56 | 0.03 | 6901800724346 |  | 0 | 0 | 0 | 0
814274 | Авт. выкл. NXB-63 4P 16A 6кА х-ка B (R)(CHINT) | 1106 |  | Промышленная | шт | 45 | 3 | 3 | 15.89 | 14.79 | 0.03 | 6901800724353 |  | 0 | 0 | 0 | 0
814275 | Авт. выкл. NXB-63 4P 20A 6кА х-ка B (R)(CHINT) | 1106 |  | Промышленная | шт | 45 | 3 | 3 | 15.78 | 14.68 | 0.03 | 6901800724360 |  | 0 | 0 | 0 | 0
814276 | Авт. выкл. NXB-63 4P 25A 6кА х-ка B (R)(CHINT) | 1122.61 |  | Промышленная | шт | 45 | 3 | 3 | 15.64 | 14.54 | 0.03 | 6901800724377 |  | 0 | 0 | 0 | 0
814277 | Авт. выкл. NXB-63 4P 32A 6кА х-ка B (R)(CHINT) | 1122.61 |  | Промышленная | шт | 45 | 3 | 3 | 16.11 | 15 | 0.03 | 6901800724384 |  | 0 | 0 | 0 | 0
814278 | Авт. выкл. NXB-63 4P 40A 6кА х-ка B (R)(CHINT) | 1187.13 |  | Промышленная | шт | 45 | 3 | 3 | 15.93 | 14.82 | 0.03 | 6901800724391 |  | 0 | 0 | 0 | 0
814279 | Авт. выкл. NXB-63 4P 50A 6кА х-ка B (R)(CHINT) | 1282.32 |  | Промышленная | шт | 45 | 3 | 3 | 16.39 | 15.29 | 0.03 | 6901800724407 |  | 0 | 0 | 0 | 0
814280 | Авт. выкл. NXB-63 4P 63A 6кА х-ка B (R)(CHINT) | 1282.32 |  | Промышленная | шт | 45 | 3 | 3 | 16.72 | 15.61 | 0.03 | 6901800724414 |  | 0 | 0 | 0 | 0
Авт. выкл. NXB-63, х-ка C
814008 | Авт. выкл. NXB-63 1P 1A 6кА х-ка C (R)(CHINT) | 264.74 |  | Промышленная | шт | 180 | 12 | 12 | 15.47 | 14.36 | 0.03 | 6901800721697 |  | 0 | 0 | 0 | 0
814009 | Авт. выкл. NXB-63 1P 2A 6кА х-ка C (R)(CHINT) | 259.88 |  | Промышленная | шт | 180 | 12 | 12 | 15.76 | 14.65 | 0.03 | 6901800721703 |  | 0 | 0 | 0 | 0
814010 | Авт. выкл. NXB-63 1P 3A 6кА х-ка C (R)(CHINT) | 264.74 |  | Промышленная | шт | 180 | 12 | 12 | 16.08 | 14.98 | 0.03 | 6901800721710 |  | 0 | 0 | 0 | 0
814011 | Авт. выкл. NXB-63 1P 4A 6кА х-ка C (R)(CHINT) | 264.74 |  | Промышленная | шт | 180 | 12 | 12 | 15.76 | 14.65 | 0.03 | 6901800721727 |  | 0 | 0 | 0 | 0
814012 | Авт. выкл. NXB-63 1P 6A 6кА х-ка C (R)(CHINT) | 255.6 |  | Промышленная | шт | 180 | 12 | 12 | 15.61 | 14.51 | 0.03 | 6901800721734 |  | 0 | 0 | 0 | 0
814013 | Авт. выкл. NXB-63 1P 10A 6кА х-ка C (R)(CHINT) | 251.22 |  | Промышленная | шт | 180 | 12 | 12 | 14.46 | 13.36 | 0.03 | 6901800721741 |  | 0 | 0 | 0 | 0
814014 | Авт. выкл. NXB-63 1P 16A 6кА х-ка C (R)(CHINT) | 249.04 |  | Промышленная | шт | 180 | 12 | 12 | 15.68 | 14.58 | 0.03 | 6901800721758 |  | 0 | 0 | 0 | 0
814015 | Авт. выкл. NXB-63 1P 20A 6кА х-ка C (R)(CHINT) | 250.37 |  | Промышленная | шт | 180 | 12 | 12 | 15.58 | 14.47 | 0.03 | 6901800721765 |  | 0 | 0 | 0 | 0
814016 | Авт. выкл. NXB-63 1P 25A 6кА х-ка C (R)(CHINT) | 250.37 |  | Промышленная | шт | 180 | 12 | 12 | 15.43 | 14.33 | 0.03 | 6901800721772 |  | 0 | 0 | 0 | 0
814017 | Авт. выкл. NXB-63 1P 32A 6кА х-ка C (R)(CHINT) | 268.03 |  | Промышленная | шт | 180 | 12 | 12 | 15.9 | 14.8 | 0.03 | 6901800721789 |  | 0 | 0 | 0 | 0
814018 | Авт. выкл. NXB-63 1P 40A 6кА х-ка C (R)(CHINT) | 277.68 |  | Промышленная | шт | 180 | 12 | 12 | 15.72 | 14.62 | 0.03 | 6901800721796 |  | 0 | 0 | 0 | 0
814019 | Авт. выкл. NXB-63 1P 50A 6кА х-ка C (R)(CHINT) | 277.68 |  | Промышленная | шт | 180 | 12 | 12 | 16.19 | 15.08 | 0.03 | 6901800721802 |  | 0 | 0 | 0 | 0
814020 | Авт. выкл. NXB-63 1P 63A 6кА х-ка C (R)(CHINT) | 279.63 |  | Промышленная | шт | 180 | 12 | 12 | 16.51 | 15.41 | 0.03 | 6901800721819 |  | 0 | 0 | 0 | 0
814086 | Авт. выкл. NXB-63 2P 1A 6кА х-ка C (R)(CHINT) | 512.15 |  | Промышленная | шт | 90 | 6 | 6 | 15.72 | 14.62 | 0.03 | 6901800722472 |  | 0 | 0 | 0 | 0
814087 | Авт. выкл. NXB-63 2P 2A 6кА х-ка C (R)(CHINT) | 512.15 |  | Промышленная | шт | 90 | 6 | 6 | 16.01 | 14.9 | 0.03 | 6901800722489 |  | 0 | 0 | 0 | 0
814088 | Авт. выкл. NXB-63 2P 3A 6кА х-ка C (R)(CHINT) | 512.15 |  | Промышленная | шт | 90 | 6 | 6 | 16.33 | 15.23 | 0.03 | 6901800722496 |  | 0 | 0 | 0 | 0
814089 | Авт. выкл. NXB-63 2P 4A 6кА х-ка C (R)(CHINT) | 512.15 |  | Промышленная | шт | 90 | 6 | 6 | 16.01 | 14.9 | 0.03 | 6901800722502 |  | 0 | 0 | 0 | 0
814090 | Авт. выкл. NXB-63 2P 6A 6кА х-ка C (R)(CHINT) | 512.15 |  | Промышленная | шт | 90 | 6 | 6 | 15.86 | 14.76 | 0.03 | 6901800722519 |  | 0 | 0 | 0 | 0
814091 | Авт. выкл. NXB-63 2P 10A 6кА х-ка C (R)(CHINT) | 512.15 |  | Промышленная | шт | 90 | 6 | 6 | 14.71 | 13.61 | 0.03 | 6901800722526 |  | 0 | 0 | 0 | 0
814092 | Авт. выкл. NXB-63 2P 16A 6кА х-ка C (R)(CHINT) | 512.15 |  | Промышленная | шт | 90 | 6 | 6 | 15.94 | 14.83 | 0.03 | 6901800722533 |  | 0 | 0 | 0 | 0
814093 | Авт. выкл. NXB-63 2P 20A 6кА х-ка C (R)(CHINT) | 512.15 |  | Промышленная | шт | 90 | 6 | 6 | 15.83 | 14.72 | 0.03 | 6901800722540 |  | 0 | 0 | 0 | 0
814094 | Авт. выкл. NXB-63 2P 25A 6кА х-ка C (R)(CHINT) | 512.15 |  | Промышленная | шт | 90 | 6 | 6 | 15.68 | 14.58 | 0.03 | 6901800722557 |  | 0 | 0 | 0 | 0
814095 | Авт. выкл. NXB-63 2P 32A 6кА х-ка C (R)(CHINT) | 512.15 |  | Промышленная | шт | 90 | 6 | 6 | 16.15 | 15.05 | 0.03 | 6901800722564 |  | 0 | 0 | 0 | 0
814096 | Авт. выкл. NXB-63 2P 40A 6кА х-ка C (R)(CHINT) | 540.3 |  | Промышленная | шт | 90 | 6 | 6 | 15.97 | 14.87 | 0.03 | 6901800722571 |  | 0 | 0 | 0 | 0
814097 | Авт. выкл. NXB-63 2P 50A 6кА х-ка C (R)(CHINT) | 582.8 |  | Промышленная | шт | 90 | 6 | 6 | 16.44 | 15.34 | 0.03 | 6901800722588 |  | 0 | 0 | 0 | 0
814098 | Авт. выкл. NXB-63 2P 63A 6кА х-ка C (R)(CHINT) | 582.8 |  | Промышленная | шт | 90 | 6 | 6 | 16.76 | 15.66 | 0.03 | 6901800722595 |  | 0 | 0 | 0 | 0
814164 | Авт. выкл. NXB-63 3P 1A 6кА х-ка C (R)(CHINT) | 842.64 |  | Промышленная | шт | 60 | 4 | 4 | 15.68 | 14.58 | 0.03 | 6901800723257 |  | 0 | 0 | 0 | 0
814165 | Авт. выкл. NXB-63 3P 2A 6кА х-ка C (R)(CHINT) | 889.89 |  | Промышленная | шт | 60 | 4 | 4 | 15.97 | 14.87 | 0.03 | 6901800723264 |  | 0 | 0 | 0 | 0
814166 | Авт. выкл. NXB-63 3P 3A 6кА х-ка C (R)(CHINT) | 889.89 |  | Промышленная | шт | 60 | 4 | 4 | 16.3 | 15.19 | 0.03 | 6901800723271 |  | 0 | 0 | 0 | 0
814167 | Авт. выкл. NXB-63 3P 4A 6кА х-ка C (R)(CHINT) | 889.89 |  | Промышленная | шт | 60 | 4 | 4 | 15.97 | 14.87 | 0.03 | 6901800723288 |  | 0 | 0 | 0 | 0
814168 | Авт. выкл. NXB-63 3P 6A 6кА х-ка C (R)(CHINT) | 889.89 |  | Промышленная | шт | 60 | 4 | 4 | 15.83 | 14.72 | 0.03 | 6901800723295 |  | 0 | 0 | 0 | 0
814169 | Авт. выкл. NXB-63 3P 10A 6кА х-ка C (R)(CHINT) | 849.24 |  | Промышленная | шт | 60 | 4 | 4 | 14.68 | 13.57 | 0.03 | 6901800723301 |  | 0 | 0 | 0 | 0
814170 | Авт. выкл. NXB-63 3P 16A 6кА х-ка C (R)(CHINT) | 849.24 |  | Промышленная | шт | 60 | 4 | 4 | 15.9 | 14.8 | 0.03 | 6901800723318 |  | 0 | 0 | 0 | 0
814171 | Авт. выкл. NXB-63 3P 20A 6кА х-ка C (R)(CHINT) | 849.24 |  | Промышленная | шт | 60 | 4 | 4 | 15.79 | 14.69 | 0.03 | 6901800723325 |  | 0 | 0 | 0 | 0
814172 | Авт. выкл. NXB-63 3P 25A 6кА х-ка C (R)(CHINT) | 849.24 |  | Промышленная | шт | 60 | 4 | 4 | 15.65 | 14.54 | 0.03 | 6901800723332 |  | 0 | 0 | 0 | 0
814173 | Авт. выкл. NXB-63 3P 32A 6кА х-ка C (R)(CHINT) | 849.24 |  | Промышленная | шт | 60 | 4 | 4 | 16.12 | 15.01 | 0.03 | 6901800723349 |  | 0 | 0 | 0 | 0
814174 | Авт. выкл. NXB-63 3P 40A 6кА х-ка C (R)(CHINT) | 896.41 |  | Промышленная | шт | 60 | 4 | 4 | 15.94 | 14.83 | 0.03 | 6901800723356 |  | 0 | 0 | 0 | 0
814175 | Авт. выкл. NXB-63 3P 50A 6кА х-ка C (R)(CHINT) | 966.64 |  | Промышленная | шт | 60 | 4 | 4 | 16.4 | 15.3 | 0.03 | 6901800723363 |  | 0 | 0 | 0 | 0
814176 | Авт. выкл. NXB-63 3P 63A 6кА х-ка C (R)(CHINT) | 966.64 |  | Промышленная | шт | 60 | 4 | 4 | 16.73 | 15.62 | 0.03 | 6901800723370 |  | 0 | 0 | 0 | 0
814242 | Авт. выкл. NXB-63 4P 1A 6кА х-ка C (R)(CHINT) | 1138.32 |  | Промышленная | шт | 45 | 3 | 3 | 15.67 | 14.57 | 0.03 | 6901800724032 |  | 0 | 0 | 0 | 0
814243 | Авт. выкл. NXB-63 4P 2A 6кА х-ка C (R)(CHINT) | 1128.46 |  | Промышленная | шт | 45 | 3 | 3 | 15.96 | 14.86 | 0.03 | 6901800724049 |  | 0 | 0 | 0 | 0
814244 | Авт. выкл. NXB-63 4P 3A 6кА х-ка C (R)(CHINT) | 1128.46 |  | Промышленная | шт | 45 | 3 | 3 | 16.29 | 15.18 | 0.03 | 6901800724056 |  | 0 | 0 | 0 | 0
814245 | Авт. выкл. NXB-63 4P 4A 6кА х-ка C (R)(CHINT) | 1128.46 |  | Промышленная | шт | 45 | 3 | 3 | 15.96 | 14.86 | 0.03 | 6901800724063 |  | 0 | 0 | 0 | 0
814246 | Авт. выкл. NXB-63 4P 6A 6кА х-ка C (R)(CHINT) | 1128.46 |  | Промышленная | шт | 45 | 3 | 3 | 15.82 | 14.72 | 0.03 | 6901800724070 |  | 0 | 0 | 0 | 0
814247 | Авт. выкл. NXB-63 4P 10A 6кА х-ка C (R)(CHINT) | 1085.57 |  | Промышленная | шт | 45 | 3 | 3 | 14.67 | 13.56 | 0.03 | 6901800724087 |  | 0 | 0 | 0 | 0
814248 | Авт. выкл. NXB-63 4P 16A 6кА х-ка C (R)(CHINT) | 1085.57 |  | Промышленная | шт | 45 | 3 | 3 | 15.89 | 14.79 | 0.03 | 6901800724094 |  | 0 | 0 | 0 | 0
814249 | Авт. выкл. NXB-63 4P 20A 6кА х-ка C (R)(CHINT) | 1085.57 |  | Промышленная | шт | 45 | 3 | 3 | 15.78 | 14.68 | 0.03 | 6901800724100 |  | 0 | 0 | 0 | 0
814250 | Авт. выкл. NXB-63 4P 25A 6кА х-ка C (R)(CHINT) | 1085.57 |  | Промышленная | шт | 45 | 3 | 3 | 15.64 | 14.54 | 0.03 | 6901800724117 |  | 0 | 0 | 0 | 0
814251 | Авт. выкл. NXB-63 4P 32A 6кА х-ка C (R)(CHINT) | 1085.57 |  | Промышленная | шт | 45 | 3 | 3 | 16.11 | 15 | 0.03 | 6901800724124 |  | 0 | 0 | 0 | 0
814252 | Авт. выкл. NXB-63 4P 40A 6кА х-ка C (R)(CHINT) | 1147.25 |  | Промышленная | шт | 45 | 3 | 3 | 15.93 | 14.82 | 0.03 | 6901800724131 |  | 0 | 0 | 0 | 0
814253 | Авт. выкл. NXB-63 4P 50A 6кА х-ка C (R)(CHINT) | 1239.82 |  | Промышленная | шт | 45 | 3 | 3 | 16.39 | 15.29 | 0.03 | 6901800724148 |  | 0 | 0 | 0 | 0
814254 | Авт. выкл. NXB-63 4P 63A 6кА х-ка C (R)(CHINT) | 1239.82 |  | Промышленная | шт | 45 | 3 | 3 | 16.72 | 15.61 | 0.03 | 6901800724155 |  | 0 | 0 | 0 | 0
Авт. выкл. NXB-63, х-ка D
814021 | Авт. выкл. NXB-63 1P 1A 6кА х-ка D (R)(CHINT) | 294.89 |  | Промышленная | шт | 180 | 12 | 12 | 15.47 | 14.36 | 0.03 | 6901800721826 |  | 0 | 0 | 0 | 0
814022 | Авт. выкл. NXB-63 1P 2A 6кА х-ка D (R)(CHINT) | 294.89 |  | Промышленная | шт | 180 | 12 | 12 | 15.76 | 14.65 | 0.03 | 6901800721833 |  | 0 | 0 | 0 | 0
814023 | Авт. выкл. NXB-63 1P 3A 6кА х-ка D (R)(CHINT) | 294.89 |  | Промышленная | шт | 180 | 12 | 12 | 16.08 | 14.98 | 0.03 | 6901800721840 |  | 0 | 0 | 0 | 0
814024 | Авт. выкл. NXB-63 1P 4A 6кА х-ка D (R)(CHINT) | 294.89 |  | Промышленная | шт | 180 | 12 | 12 | 15.76 | 14.65 | 0.03 | 6901800721857 |  | 0 | 0 | 0 | 0
814025 | Авт. выкл. NXB-63 1P 6A 6кА х-ка D (R)(CHINT) | 268.45 |  | Промышленная | шт | 180 | 12 | 12 | 15.61 | 14.51 | 0.03 | 6901800721864 |  | 0 | 0 | 0 | 0
814026 | Авт. выкл. NXB-63 1P 10A 6кА х-ка D (R)(CHINT) | 268.45 |  | Промышленная | шт | 180 | 12 | 12 | 14.46 | 13.36 | 0.03 | 6901800721871 |  | 0 | 0 | 0 | 0
814027 | Авт. выкл. NXB-63 1P 16A 6кА х-ка D (R)(CHINT) | 268.44 |  | Промышленная | шт | 180 | 12 | 12 | 15.68 | 14.58 | 0.03 | 6901800721888 |  | 0 | 0 | 0 | 0
814028 | Авт. выкл. NXB-63 1P 20A 6кА х-ка D (R)(CHINT) | 268.44 |  | Промышленная | шт | 180 | 12 | 12 | 15.58 | 14.47 | 0.03 | 6901800721895 |  | 0 | 0 | 0 | 0
814029 | Авт. выкл. NXB-63 1P 25A 6кА х-ка D (R)(CHINT) | 268.44 |  | Промышленная | шт | 180 | 12 | 12 | 15.43 | 14.33 | 0.03 | 6901800721901 |  | 0 | 0 | 0 | 0
814030 | Авт. выкл. NXB-63 1P 32A 6кА х-ка D (R)(CHINT) | 268.44 |  | Промышленная | шт | 180 | 12 | 12 | 15.9 | 14.8 | 0.03 | 6901800721918 |  | 0 | 0 | 0 | 0
814031 | Авт. выкл. NXB-63 1P 40A 6кА х-ка D (R)(CHINT) | 283.34 |  | Промышленная | шт | 180 | 12 | 12 | 15.72 | 14.62 | 0.03 | 6901800721925 |  | 0 | 0 | 0 | 0
814032 | Авт. выкл. NXB-63 1P 50A 6кА х-ка D (R)(CHINT) | 283.34 |  | Промышленная | шт | 180 | 12 | 12 | 16.19 | 15.08 | 0.03 | 6901800721932 |  | 0 | 0 | 0 | 0
814033 | Авт. выкл. NXB-63 1P 63A 6кА х-ка D (R)(CHINT) | 283.34 |  | Промышленная | шт | 180 | 12 | 12 | 16.51 | 15.41 | 0.03 | 6901800721949 |  | 0 | 0 | 0 | 0
814099 | Авт. выкл. NXB-63 2P 1A 6кА х-ка D (R)(CHINT) | 601.23 |  | Промышленная | шт | 90 | 6 | 6 | 15.72 | 14.62 | 0.03 | 6901800722601 |  | 0 | 0 | 0 | 0
814100 | Авт. выкл. NXB-63 2P 2A 6кА х-ка D (R)(CHINT) | 601.23 |  | Промышленная | шт | 90 | 6 | 6 | 15.72 | 14.62 | 0.03 | 6901800722618 |  | 0 | 0 | 0 | 0
814101 | Авт. выкл. NXB-63 2P 3A 6кА х-ка D (R)(CHINT) | 601.23 |  | Промышленная | шт | 90 | 6 | 6 | 16.01 | 14.9 | 0.03 | 6901800722625 |  | 0 | 0 | 0 | 0
814102 | Авт. выкл. NXB-63 2P 4A 6кА х-ка D (R)(CHINT) | 601.23 |  | Промышленная | шт | 90 | 6 | 6 | 16.33 | 15.23 | 0.03 | 6901800722632 |  | 0 | 0 | 0 | 0
814103 | Авт. выкл. NXB-63 2P 6A 6кА х-ка D (R)(CHINT) | 547.52 |  | Промышленная | шт | 90 | 6 | 6 | 16.01 | 14.9 | 0.03 | 6901800722649 |  | 0 | 0 | 0 | 0
814104 | Авт. выкл. NXB-63 2P 10A 6кА х-ка D (R)(CHINT) | 547.52 |  | Промышленная | шт | 90 | 6 | 6 | 15.86 | 14.76 | 0.03 | 6901800722656 |  | 0 | 0 | 0 | 0
814105 | Авт. выкл. NXB-63 2P 16A 6кА х-ка D (R)(CHINT) | 547.52 |  | Промышленная | шт | 90 | 6 | 6 | 14.71 | 13.61 | 0.03 | 6901800722663 |  | 0 | 0 | 0 | 0
814106 | Авт. выкл. NXB-63 2P 20A 6кА х-ка D (R)(CHINT) | 547.52 |  | Промышленная | шт | 90 | 6 | 6 | 15.94 | 14.83 | 0.03 | 6901800722670 |  | 0 | 0 | 0 | 0
814107 | Авт. выкл. NXB-63 2P 25A 6кА х-ка D (R)(CHINT) | 547.52 |  | Промышленная | шт | 90 | 6 | 6 | 15.83 | 14.72 | 0.03 | 6901800722687 |  | 0 | 0 | 0 | 0
814108 | Авт. выкл. NXB-63 2P 32A 6кА х-ка D (R)(CHINT) | 547.52 |  | Промышленная | шт | 90 | 6 | 6 | 15.68 | 14.58 | 0.03 | 6901800722694 |  | 0 | 0 | 0 | 0
814109 | Авт. выкл. NXB-63 2P 40A 6кА х-ка D (R)(CHINT) | 612.5 |  | Промышленная | шт | 90 | 6 | 6 | 16.15 | 15.05 | 0.03 | 6901800722700 |  | 0 | 0 | 0 | 0
814110 | Авт. выкл. NXB-63 2P 50A 6кА х-ка D (R)(CHINT) | 612.5 |  | Промышленная | шт | 90 | 6 | 6 | 15.97 | 14.87 | 0.03 | 6901800722717 |  | 0 | 0 | 0 | 0
814111 | Авт. выкл. NXB-63 2P 63A 6кА х-ка D (R)(CHINT) | 612.5 |  | Промышленная | шт | 90 | 6 | 6 | 16.44 | 15.34 | 0.03 | 6901800722724 |  | 0 | 0 | 0 | 0
814177 | Авт. выкл. NXB-63 3P 1A 6кА х-ка D (R)(CHINT) | 876.44 |  | Промышленная | шт | 60 | 4 | 4 | 16.76 | 15.66 | 0.03 | 6901800723387 |  | 0 | 0 | 0 | 0
814178 | Авт. выкл. NXB-63 3P 2A 6кА х-ка D (R)(CHINT) | 876.44 |  | Промышленная | шт | 60 | 4 | 4 | 15.97 | 14.87 | 0.03 | 6901800723394 |  | 0 | 0 | 0 | 0
814179 | Авт. выкл. NXB-63 3P 3A 6кА х-ка D (R)(CHINT) | 892.09 |  | Промышленная | шт | 60 | 4 | 4 | 16.3 | 15.19 | 0.03 | 6901800723400 |  | 0 | 0 | 0 | 0
814180 | Авт. выкл. NXB-63 3P 4A 6кА х-ка D (R)(CHINT) | 892.09 |  | Промышленная | шт | 60 | 4 | 4 | 15.97 | 14.87 | 0.03 | 6901800723417 |  | 0 | 0 | 0 | 0
814181 | Авт. выкл. NXB-63 3P 6A 6кА х-ка D (R)(CHINT) | 892.09 |  | Промышленная | шт | 60 | 4 | 4 | 15.83 | 14.72 | 0.03 | 6901800723424 |  | 0 | 0 | 0 | 0
814182 | Авт. выкл. NXB-63 3P 10A 6кА х-ка D (R)(CHINT) | 892.09 |  | Промышленная | шт | 60 | 4 | 4 | 14.68 | 13.57 | 0.03 | 6901800723431 |  | 0 | 0 | 0 | 0
814183 | Авт. выкл. NXB-63 3P 16A 6кА х-ка D (R)(CHINT) | 892.09 |  | Промышленная | шт | 60 | 4 | 4 | 15.9 | 14.8 | 0.03 | 6901800723448 |  | 0 | 0 | 0 | 0
814184 | Авт. выкл. NXB-63 3P 20A 6кА х-ка D (R)(CHINT) | 892.09 |  | Промышленная | шт | 60 | 4 | 4 | 15.79 | 14.69 | 0.03 | 6901800723455 |  | 0 | 0 | 0 | 0
814185 | Авт. выкл. NXB-63 3P 25A 6кА х-ка D (R)(CHINT) | 892.09 |  | Промышленная | шт | 60 | 4 | 4 | 15.65 | 14.54 | 0.03 | 6901800723462 |  | 0 | 0 | 0 | 0
814186 | Авт. выкл. NXB-63 3P 32A 6кА х-ка D (R)(CHINT) | 892.09 |  | Промышленная | шт | 60 | 4 | 4 | 16.12 | 15.01 | 0.03 | 6901800723479 |  | 0 | 0 | 0 | 0
814187 | Авт. выкл. NXB-63 3P 40A 6кА х-ка D (R)(CHINT) | 892.09 |  | Промышленная | шт | 60 | 4 | 4 | 15.94 | 14.83 | 0.03 | 6901800723486 |  | 0 | 0 | 0 | 0
814188 | Авт. выкл. NXB-63 3P 50A 6кА х-ка D (R)(CHINT) | 892.09 |  | Промышленная | шт | 60 | 4 | 4 | 16.4 | 15.3 | 0.03 | 6901800723493 |  | 0 | 0 | 0 | 0
814189 | Авт. выкл. NXB-63 3P 63A 6кА х-ка D (R)(CHINT) | 954.21 |  | Промышленная | шт | 60 | 4 | 4 | 16.73 | 15.62 | 0.03 | 6901800723509 |  | 0 | 0 | 0 | 0
814255 | Авт. выкл. NXB-63 4P 1A 6кА х-ка D (R)(CHINT) | 1208.6 |  | Промышленная | шт | 45 | 3 | 3 | 15.67 | 14.57 | 0.03 | 6901800724162 |  | 0 | 0 | 0 | 0
814256 | Авт. выкл. NXB-63 4P 2A 6кА х-ка D (R)(CHINT) | 1208.6 |  | Промышленная | шт | 45 | 3 | 3 | 15.96 | 14.86 | 0.03 | 6901800724179 |  | 0 | 0 | 0 | 0
814257 | Авт. выкл. NXB-63 4P 3A 6кА х-ка D (R)(CHINT) | 1208.6 |  | Промышленная | шт | 45 | 3 | 3 | 16.29 | 15.18 | 0.03 | 6901800724186 |  | 0 | 0 | 0 | 0
814258 | Авт. выкл. NXB-63 4P 4A 6кА х-ка D (R)(CHINT) | 1208.6 |  | Промышленная | шт | 45 | 3 | 3 | 15.96 | 14.86 | 0.03 | 6901800724193 |  | 0 | 0 | 0 | 0
814259 | Авт. выкл. NXB-63 4P 6A 6кА х-ка D (R)(CHINT) | 1208.6 |  | Промышленная | шт | 45 | 3 | 3 | 15.82 | 14.72 | 0.03 | 6901800724209 |  | 0 | 0 | 0 | 0
814260 | Авт. выкл. NXB-63 4P 10A 6кА х-ка D (R)(CHINT) | 1156.95 |  | Промышленная | шт | 45 | 3 | 3 | 14.67 | 13.56 | 0.03 | 6901800724216 |  | 0 | 0 | 0 | 0
814261 | Авт. выкл. NXB-63 4P 16A 6кА х-ка D (R)(CHINT) | 1156.95 |  | Промышленная | шт | 45 | 3 | 3 | 15.89 | 14.79 | 0.03 | 6901800724223 |  | 0 | 0 | 0 | 0
814262 | Авт. выкл. NXB-63 4P 20A 6кА х-ка D (R)(CHINT) | 1156.95 |  | Промышленная | шт | 45 | 3 | 3 | 15.78 | 14.68 | 0.03 | 6901800724230 |  | 0 | 0 | 0 | 0
814263 | Авт. выкл. NXB-63 4P 25A 6кА х-ка D (R)(CHINT) | 1156.95 |  | Промышленная | шт | 45 | 3 | 3 | 15.64 | 14.54 | 0.03 | 6901800724247 |  | 0 | 0 | 0 | 0
814264 | Авт. выкл. NXB-63 4P 32A 6кА х-ка D (R)(CHINT) | 1156.95 |  | Промышленная | шт | 45 | 3 | 3 | 16.11 | 15 | 0.03 | 6901800724254 |  | 0 | 0 | 0 | 0
814265 | Авт. выкл. NXB-63 4P 40A 6кА х-ка D (R)(CHINT) | 1224.23 |  | Промышленная | шт | 45 | 3 | 3 | 15.93 | 14.82 | 0.03 | 6901800724261 |  | 0 | 0 | 0 | 0
814266 | Авт. выкл. NXB-63 4P 50A 6кА х-ка D (R)(CHINT) | 1341.08 |  | Промышленная | шт | 45 | 3 | 3 | 16.39 | 15.29 | 0.03 | 6901800724278 |  | 0 | 0 | 0 | 0
814267 | Авт. выкл. NXB-63 4P 63A 6кА х-ка D (R)(CHINT) | 1341.08 |  | Промышленная | шт | 45 | 3 | 3 | 16.72 | 15.61 | 0.03 | 6901800724285 |  | 0 | 0 | 0 | 0
Аксессуары для автоматического выключателя NXB-63 6kA
814991 | Вспомогательный контакт AX-X1 для NXB-63 (R)(CHINT) | 364.78 |  | Промышленная | шт | 120 | 8 | 8 | 6.71 | 5.4 | 0.03 | 6901800838661 |  | 0 | 0 | 0 | 0
814988 | Независимый расцепитель SHT-X1 AC24V/48V,DC24V/48V для NXB-63 (R)(CHINT) | 520.32 |  | Промышленная | шт | 120 | 8 | 8 | 8.11 | 6.84 | 0.03 | 6901800838579 |  | 0 | 0 | 0 | 0
814989 | Независимый расцепитель SHT-X1 AC230V/400V для NXB-63 (R)(CHINT) | 548.8 |  | Промышленная | шт | 120 | 8 | 8 | 7.99 | 6.72 | 0.03 | 6901800838562 |  | 0 | 0 | 0 | 0
814985 | Расцепитель максимального /минимального напряжения OUVT-X1 для NXB-63 (R)(CHINT) | 980.29 |  | Промышленная | шт | 120 | 8 | 8 | 8.11 | 6.84 | 0.03 | 6901800838647 |  | 0 | 0 | 0 | 0
814986 | Расцепитель максимального напряжения OVT-X1 для NXB-63 (R)(CHINT) | 861.82 |  | Промышленная | шт | 120 | 8 | 8 | 8.11 | 6.84 | 0.03 | 6901800838623 |  | 0 | 0 | 0 | 0
814987 | Расцепитель минимального напряжения UVT-X1 для NXB-63 (R)(CHINT) | 999.02 |  | Промышленная | шт | 120 | 8 | 8 | 8.11 | 6.84 | 0.03 | 6901800838609 |  | 0 | 0 | 0 | 0
814990 | Сигнальный Вспомогательный контакт AL-X1 для NXB-63 (R)(CHINT) | 368.55 |  | Промышленная | шт | 120 | 8 | 8 | 7.07 | 5.76 | 0.03 | 6901800838685 |  | 0 | 0 | 0 | 0
Автоматический выключатель. Серия NXB-125G 10kA
Авт. выкл. NXB-125G, х-ка B
816079 | Авт. выкл. NXB-125G 1P 63A 10кА х-ка B (R)(CHINT) | 981.73 |  | Промышленная | шт | 108 | 12 | 12 | 16.8 | 15.81 | 0.03 | 6901800726098 |  | 0 | 0 | 0 | 0
816082 | Авт. выкл. NXB-125G 1P 80A 10кА х-ка B (R)(CHINT) | 981.73 |  | Промышленная | шт | 108 | 12 | 12 | 17.28 | 16.29 | 0.03 | 6901800726128 |  | 0 | 0 | 0 | 0
816085 | Авт. выкл. NXB-125G 1P 100A 10кА х-ка B (R)(CHINT) | 981.73 |  | Промышленная | шт | 108 | 12 | 12 | 17.62 | 16.63 | 0.03 | 6901800726159 |  | 0 | 0 | 0 | 0
816088 | Авт. выкл. NXB-125G 1P 125A 10кА х-ка B (R)(CHINT) | 981.73 |  | Промышленная | шт | 108 | 12 | 12 | 18.31 | 17.32 | 0.03 | 6901800726180 |  | 0 | 0 | 0 | 0
816091 | Авт. выкл. NXB-125G 2P 63A 10кА х-ка B (R)(CHINT) | 2154.71 |  | Промышленная | шт | 54 | 6 | 6 | 16.92 | 15.93 | 0.03 | 6901800726210 |  | 0 | 0 | 0 | 0
816094 | Авт. выкл. NXB-125G 2P 80A 10кА х-ка B (R)(CHINT) | 2154.71 |  | Промышленная | шт | 54 | 6 | 6 | 17.39 | 16.41 | 0.03 | 6901800726241 |  | 0 | 0 | 0 | 0
816097 | Авт. выкл. NXB-125G 2P 100A 10кА х-ка B (R)(CHINT) | 2154.71 |  | Промышленная | шт | 54 | 6 | 6 | 17.74 | 16.75 | 0.03 | 6901800726272 |  | 0 | 0 | 0 | 0
816100 | Авт. выкл. NXB-125G 2P 125A 10кА х-ка B (R)(CHINT) | 2154.71 |  | Промышленная | шт | 54 | 6 | 6 | 18.43 | 17.44 | 0.03 | 6901800726302 |  | 0 | 0 | 0 | 0
816103 | Авт. выкл. NXB-125G 3P 63A 10кА х-ка B (R)(CHINT) | 3218.39 |  | Промышленная | шт | 36 | 4 | 4 | 16.88 | 15.89 | 0.03 | 6901800726333 |  | 0 | 0 | 0 | 0
816106 | Авт. выкл. NXB-125G 3P 80A 10кА х-ка B (R)(CHINT) | 3218.39 |  | Промышленная | шт | 36 | 4 | 4 | 17.36 | 16.37 | 0.03 | 6901800726364 |  | 0 | 0 | 0 | 0
816109 | Авт. выкл. NXB-125G 3P 100A 10кА х-ка B (R)(CHINT) | 3218.39 |  | Промышленная | шт | 36 | 4 | 4 | 17.7 | 16.71 | 0.03 | 6901800726395 |  | 0 | 0 | 0 | 0
816112 | Авт. выкл. NXB-125G 4P 63A 10кА х-ка B (R)(CHINT) | 4278.44 |  | Промышленная | шт | 27 | 3 | 3 | 17.38 | 16.39 | 0.03 | 6901800726425 |  | 0 | 0 | 0 | 0
816115 | Авт. выкл. NXB-125G 4P 80A 10кА х-ка B (R)(CHINT) | 4278.44 |  | Промышленная | шт | 27 | 3 | 3 | 17.86 | 16.87 | 0.03 | 6901800726456 |  | 0 | 0 | 0 | 0
816118 | Авт. выкл. NXB-125G 4P 100A 10кА х-ка B (R)(CHINT) | 4278.44 |  | Промышленная | шт | 27 | 3 | 3 | 18.2 | 17.22 | 0.03 | 6901800726487 |  | 0 | 0 | 0 | 0
Авт. выкл. NXB-125G, х-ка С
816080 | Авт. выкл. NXB-125G 1P 63A 10кА х-ка C (R)(CHINT) | 981.73 |  | Промышленная | шт | 108 | 12 | 12 | 16.8 | 15.81 | 0.03 | 6901800726104 |  | 0 | 0 | 0 | 0
816083 | Авт. выкл. NXB-125G 1P 80A 10кА х-ка C (R)(CHINT) | 861.17 |  | Промышленная | шт | 108 | 12 | 12 | 17.28 | 16.29 | 0.03 | 6901800726135 |  | 0 | 0 | 0 | 0
816086 | Авт. выкл. NXB-125G 1P 100A 10кА х-ка C (R)(CHINT) | 863.92 |  | Промышленная | шт | 108 | 12 | 12 | 17.62 | 16.63 | 0.03 | 6901800726166 |  | 0 | 0 | 0 | 0
816089 | Авт. выкл. NXB-125G 1P 125A 10кА х-ка C (R)(CHINT) | 981.73 |  | Промышленная | шт | 108 | 12 | 12 | 18.31 | 17.32 | 0.03 | 6901800726197 |  | 0 | 0 | 0 | 0
816092 | Авт. выкл. NXB-125G 2P 63A 10кА х-ка C (R)(CHINT) | 1896.14 |  | Промышленная | шт | 54 | 6 | 6 | 16.92 | 15.93 | 0.03 | 6901800726227 |  | 0 | 0 | 0 | 0
816095 | Авт. выкл. NXB-125G 2P 80A 10кА х-ка C (R)(CHINT) | 2154.71 |  | Промышленная | шт | 54 | 6 | 6 | 17.39 | 16.41 | 0.03 | 6901800726258 |  | 0 | 0 | 0 | 0
816098 | Авт. выкл. NXB-125G 2P 100A 10кА х-ка C (R)(CHINT) | 2154.71 |  | Промышленная | шт | 54 | 6 | 6 | 17.74 | 16.75 | 0.03 | 6901800726289 |  | 0 | 0 | 0 | 0
816101 | Авт. выкл. NXB-125G 2P 125A 10кА х-ка C (R)(CHINT) | 2154.71 |  | Промышленная | шт | 54 | 6 | 6 | 18.43 | 17.44 | 0.03 | 6901800726319 |  | 0 | 0 | 0 | 0
816104 | Авт. выкл. NXB-125G 3P 63A 10кА х-ка C (R)(CHINT) | 3218.39 |  | Промышленная | шт | 36 | 4 | 4 | 16.88 | 15.89 | 0.03 | 6901800726340 |  | 0 | 0 | 0 | 0
816107 | Авт. выкл. NXB-125G 3P 80A 10кА х-ка C (R)(CHINT) | 3218.39 |  | Промышленная | шт | 36 | 4 | 4 | 17.36 | 16.37 | 0.03 | 6901800726371 |  | 0 | 0 | 0 | 0
816110 | Авт. выкл. NXB-125G 3P 100A 10кА х-ка C (R)(CHINT) | 3218.39 |  | Промышленная | шт | 36 | 4 | 4 | 17.7 | 16.71 | 0.03 | 6901800726401 |  | 0 | 0 | 0 | 0
816113 | Авт. выкл. NXB-125G 4P 63A 10кА х-ка C (R)(CHINT) | 4278.44 |  | Промышленная | шт | 27 | 3 | 3 | 17.38 | 16.39 | 0.03 | 6901800726432 |  | 0 | 0 | 0 | 0
816116 | Авт. выкл. NXB-125G 4P 80A 10кА х-ка C (R)(CHINT) | 4278.44 |  | Промышленная | шт | 27 | 3 | 3 | 17.86 | 16.87 | 0.03 | 6901800726463 |  | 0 | 0 | 0 | 0
816119 | Авт. выкл. NXB-125G 4P 100A 10кА х-ка C (R)(CHINT) | 4278.44 |  | Промышленная | шт | 27 | 3 | 3 | 18.2 | 17.22 | 0.03 | 6901800726494 |  | 0 | 0 | 0 | 0
Авт. выкл. NXB-125G, х-ка D
816081 | Авт. выкл. NXB-125G 1P 63A 10кА х-ка D (R)(CHINT) | 1076.7 |  | Промышленная | шт | 108 | 12 | 12 | 16.8 | 15.81 | 0.03 | 6901800726111 |  | 0 | 0 | 0 | 0
816084 | Авт. выкл. NXB-125G 1P 80A 10кА х-ка D (R)(CHINT) | 1078.25 |  | Промышленная | шт | 108 | 12 | 12 | 17.28 | 16.29 | 0.03 | 6901800726142 |  | 0 | 0 | 0 | 0
816087 | Авт. выкл. NXB-125G 1P 100A 10кА х-ка D (R)(CHINT) | 1078.25 |  | Промышленная | шт | 108 | 12 | 12 | 17.62 | 16.63 | 0.03 | 6901800726173 |  | 0 | 0 | 0 | 0
816090 | Авт. выкл. NXB-125G 1P 125A 10кА х-ка D (R)(CHINT) | 1078.25 |  | Промышленная | шт | 108 | 12 | 12 | 18.31 | 17.32 | 0.03 | 6901800726203 |  | 0 | 0 | 0 | 0
816093 | Авт. выкл. NXB-125G 2P 63A 10кА х-ка D (R)(CHINT) | 2127.93 |  | Промышленная | шт | 54 | 6 | 6 | 16.92 | 15.93 | 0.03 | 6901800726234 |  | 0 | 0 | 0 | 0
816096 | Авт. выкл. NXB-125G 2P 80A 10кА х-ка D (R)(CHINT) | 2127.93 |  | Промышленная | шт | 54 | 6 | 6 | 17.39 | 16.41 | 0.03 | 6901800726265 |  | 0 | 0 | 0 | 0
816099 | Авт. выкл. NXB-125G 2P 100A 10кА х-ка D (R)(CHINT) | 2127.93 |  | Промышленная | шт | 54 | 6 | 6 | 17.74 | 16.75 | 0.03 | 6901800726296 |  | 0 | 0 | 0 | 0
816102 | Авт. выкл. NXB-125G 2P 125A 10кА х-ка D (R)(CHINT) | 2127.93 |  | Промышленная | шт | 54 | 6 | 6 | 18.43 | 17.44 | 0.03 | 6901800726326 |  | 0 | 0 | 0 | 0
816105 | Авт. выкл. NXB-125G 3P 63A 10кА х-ка D (R)(CHINT) | 3538.95 |  | Промышленная | шт | 36 | 4 | 4 | 16.88 | 15.89 | 0.03 | 6901800726357 |  | 0 | 0 | 0 | 0
816108 | Авт. выкл. NXB-125G 3P 80A 10кА х-ка D (R)(CHINT) | 3538.95 |  | Промышленная | шт | 36 | 4 | 4 | 17.36 | 16.37 | 0.03 | 6901800726388 |  | 0 | 0 | 0 | 0
816111 | Авт. выкл. NXB-125G 3P 100A 10кА х-ка D (R)(CHINT) | 3538.95 |  | Промышленная | шт | 36 | 4 | 4 | 17.7 | 16.71 | 0.03 | 6901800726418 |  | 0 | 0 | 0 | 0
816114 | Авт. выкл. NXB-125G 4P 63A 10кА х-ка D (R)(CHINT) | 3850.78 |  | Промышленная | шт | 27 | 3 | 3 | 17.38 | 16.39 | 0.03 | 6901800726449 |  | 0 | 0 | 0 | 0
816117 | Авт. выкл. NXB-125G 4P 80A 10кА х-ка D (R)(CHINT) | 3850.78 |  | Промышленная | шт | 27 | 3 | 3 | 17.86 | 16.87 | 0.03 | 6901800726470 |  | 0 | 0 | 0 | 0
816120 | Авт. выкл. NXB-125G 4P 100A 10кА х-ка D (R)(CHINT) | 3850.78 |  | Промышленная | шт | 27 | 3 | 3 | 18.2 | 17.22 | 0.03 | 6901800726500 |  | 0 | 0 | 0 | 0
Аксессуары для автоматического выключателя. Серия NXB-125G
816991 | Вспомогательный контакт AX-X3 для NXB-125G (R)(CHINT) | 736.49 |  | Промышленная | шт | 180 | 12 | 12 | 7.79 | 6.48 | 0.03 | 6901800838678 |  | 0 | 0 | 0 | 0
816990 | Сигнальный Вспомогательный контакт AL-X3 для NXB-125G (R)(CHINT) | 736.49 |  | Промышленная | шт | 180 | 12 | 12 | 7.61 | 6.3 | 0.03 | 6901800838692 |  | 0 | 0 | 0 | 0
816989 | Независимый расцепитель SHT-X3 AC240V/AC415V для NXB-125G (R)(CHINT) | 773.84 |  | Промышленная | шт | 135 | 9 | 9 | 9.37 | 8.1 | 0.03 | 6901800838586 |  | 0 | 0 | 0 | 0
816988 | Независимый расцепитель SHT-X3 DC, AC24V/48V для NXB-125G (R)(CHINT) | 773.84 |  | Промышленная | шт | 135 | 9 | 9 | 9.1 | 7.83 | 0.03 | 6901800838593 |  | 0 | 0 | 0 | 0
816986 | Расцепитель максимального напряжения OVT-X3 для NXB-125G (R)(CHINT) | 1910.7 |  | Промышленная | шт | 135 | 9 | 9 | 9.1 | 7.83 | 0.03 | 6901800838630 |  | 0 | 0 | 0 | 0
816987 | Расцепитель минимального напряжения UVT-X3 для NXB-125G (R)(CHINT) | 1910.7 |  | Промышленная | шт | 135 | 9 | 9 | 9.37 | 8.1 | 0.03 | 6901800838616 |  | 0 | 0 | 0 | 0
816985 | Расцепитель максимального /минимального напряжения OUVT-X3 для NXB-125G (R)(CHINT) | 1910.7 |  | Промышленная | шт | 135 | 9 | 9 | 9.64 | 8.37 | 0.03 | 6901800838654 |  | 0 | 0 | 0 | 0
Устройства дифференциальной защиты(диффенциальные автоматические выключатели)
Дифференциальные автоматические выключатели. Серия NXBLE-63 6kA
Диф. авт. выкл. NXBLE-63 с диф.током 30мА, х-ка B,С,D
982263 | Диф. авт. выкл. NXBLE-63 2P B6 30mA тип AC 6kA (R)(CHINT) | 1424.93 |  | Промышленная | шт | 54 | 3 | 3 | 16.26 | 14.63 | 0.04 | 6901800847472 |  | 0 | 0 | 0 | 0
819975 | Диф. авт. выкл. NXBLE-63 2P C6 30mA тип AC 6kA (R)(CHINT) | 1424.93 |  | Промышленная | шт | 54 | 3 | 3 | 16.26 | 14.63 | 0.04 | 6901800844594 |  | 0 | 0 | 0 | 0
982533 | Диф. авт. выкл. NXBLE-63 2P D6 30mA тип AC 6kA (R)(CHINT) | 1424.93 |  | Промышленная | шт | 54 | 3 | 3 | 16.26 | 14.63 | 0.04 | 6901800850175 |  | 0 | 0 | 0 | 0
982264 | Диф. авт. выкл. NXBLE-63 2P B10 30mA тип AC 6kA (R)(CHINT) | 1341.11 |  | Промышленная | шт | 54 | 3 | 3 | 16.26 | 14.63 | 0.04 | 6901800847489 |  | 0 | 0 | 0 | 0
819976 | Диф. авт. выкл. NXBLE-63 2P C10 30mA тип AC 6kA (R)(CHINT) | 1341.11 |  | Промышленная | шт | 54 | 3 | 3 | 16.26 | 14.63 | 0.04 | 6901800844600 |  | 0 | 0 | 0 | 0
982534 | Диф. авт. выкл. NXBLE-63 2P D10 30mA тип AC 6kA (R)(CHINT) | 1341.11 |  | Промышленная | шт | 54 | 3 | 3 | 16.26 | 14.63 | 0.04 | 6901800850182 |  | 0 | 0 | 0 | 0
982265 | Диф. авт. выкл. NXBLE-63 2P B16 30mA тип AC 6kA (R)(CHINT) | 1341.11 |  | Промышленная | шт | 54 | 3 | 3 | 16.26 | 14.63 | 0.04 | 6901800847496 |  | 0 | 0 | 0 | 0
819977 | Диф. авт. выкл. NXBLE-63 2P C16 30mA тип AC 6kA (R)(CHINT) | 1341.11 |  | Промышленная | шт | 54 | 3 | 3 | 16.26 | 14.63 | 0.04 | 6901800844617 |  | 0 | 0 | 0 | 0
982535 | Диф. авт. выкл. NXBLE-63 2P D16 30mA тип AC 6kA (R)(CHINT) | 1341.11 |  | Промышленная | шт | 54 | 3 | 3 | 16.26 | 14.63 | 0.04 | 6901800850199 |  | 0 | 0 | 0 | 0
982266 | Диф. авт. выкл. NXBLE-63 2P B20 30mA тип AC 6kA (R)(CHINT) | 1383.02 |  | Промышленная | шт | 54 | 3 | 3 | 16.26 | 14.63 | 0.04 | 6901800847502 |  | 0 | 0 | 0 | 0
819978 | Диф. авт. выкл. NXBLE-63 2P C20 30mA тип AC 6kA (R)(CHINT) | 1383.02 |  | Промышленная | шт | 54 | 3 | 3 | 16.26 | 14.63 | 0.04 | 6901800844624 |  | 0 | 0 | 0 | 0
982536 | Диф. авт. выкл. NXBLE-63 2P D20 30mA тип AC 6kA (R)(CHINT) | 1383.02 |  | Промышленная | шт | 54 | 3 | 3 | 16.26 | 14.63 | 0.04 | 6901800850205 |  | 0 | 0 | 0 | 0
982267 | Диф. авт. выкл. NXBLE-63 2P B25 30mA тип AC 6kA (R)(CHINT) | 1383.02 |  | Промышленная | шт | 54 | 3 | 3 | 16.26 | 14.63 | 0.04 | 6901800847519 |  | 0 | 0 | 0 | 0
819979 | Диф. авт. выкл. NXBLE-63 2P C25 30mA тип AC 6kA (R)(CHINT) | 1383.02 |  | Промышленная | шт | 54 | 3 | 3 | 16.26 | 14.63 | 0.04 | 6901800844631 |  | 0 | 0 | 0 | 0
982537 | Диф. авт. выкл. NXBLE-63 2P D25 30mA тип AC 6kA (R)(CHINT) | 1383.02 |  | Промышленная | шт | 54 | 3 | 3 | 16.26 | 14.63 | 0.04 | 6901800850212 |  | 0 | 0 | 0 | 0
982268 | Диф. авт. выкл. NXBLE-63 2P B32 30mA тип AC 6kA (R)(CHINT) | 1398.74 |  | Промышленная | шт | 54 | 3 | 3 | 16.26 | 14.63 | 0.04 | 6901800847526 |  | 0 | 0 | 0 | 0
819980 | Диф. авт. выкл. NXBLE-63 2P C32 30mA тип AC 6kA (R)(CHINT) | 1398.74 |  | Промышленная | шт | 54 | 3 | 3 | 16.26 | 14.63 | 0.04 | 6901800844648 |  | 0 | 0 | 0 | 0
982538 | Диф. авт. выкл. NXBLE-63 2P D32 30mA тип AC 6kA (R)(CHINT) | 1398.74 |  | Промышленная | шт | 54 | 3 | 3 | 16.26 | 14.63 | 0.04 | 6901800850229 |  | 0 | 0 | 0 | 0
982269 | Диф. авт. выкл. NXBLE-63 2P B40 30mA тип AC 6kA (R)(CHINT) | 1414.45 |  | Промышленная | шт | 54 | 3 | 3 | 16.26 | 14.63 | 0.04 | 6901800847533 |  | 0 | 0 | 0 | 0
819981 | Диф. авт. выкл. NXBLE-63 2P C40 30mA тип AC 6kA (R)(CHINT) | 1414.45 |  | Промышленная | шт | 54 | 3 | 3 | 16.26 | 14.63 | 0.04 | 6901800844655 |  | 0 | 0 | 0 | 0
982539 | Диф. авт. выкл. NXBLE-63 2P D40 30mA тип AC 6kA (R)(CHINT) | 1414.45 |  | Промышленная | шт | 54 | 3 | 3 | 16.26 | 14.63 | 0.04 | 6901800850236 |  | 0 | 0 | 0 | 0
982270 | Диф. авт. выкл. NXBLE-63 2P B50 30mA тип AC 6kA (R)(CHINT) | 1461.61 |  | Промышленная | шт | 54 | 3 | 3 | 16.26 | 14.63 | 0.04 | 6901800847540 |  | 0 | 0 | 0 | 0
819982 | Диф. авт. выкл. NXBLE-63 2P C50 30mA тип AC 6kA (R)(CHINT) | 1461.61 |  | Промышленная | шт | 54 | 3 | 3 | 16.26 | 14.63 | 0.04 | 6901800844662 |  | 0 | 0 | 0 | 0
982540 | Диф. авт. выкл. NXBLE-63 2P D50 30mA тип AC 6kA (R)(CHINT) | 1461.61 |  | Промышленная | шт | 54 | 3 | 3 | 16.26 | 14.63 | 0.04 | 6901800850243 |  | 0 | 0 | 0 | 0
982271 | Диф. авт. выкл. NXBLE-63 2P B63 30mA тип AC 6kA (R)(CHINT) | 1534.95 |  | Промышленная | шт | 54 | 3 | 3 | 16.26 | 14.63 | 0.04 | 6901800847557 |  | 0 | 0 | 0 | 0
819983 | Диф. авт. выкл. NXBLE-63 2P C63 30mA тип AC 6kA (R)(CHINT) | 1534.95 |  | Промышленная | шт | 54 | 3 | 3 | 16.26 | 14.63 | 0.04 | 6901800844679 |  | 0 | 0 | 0 | 0
982541 | Диф. авт. выкл. NXBLE-63 2P D63 30mA тип AC 6kA (R)(CHINT) | 1534.95 |  | Промышленная | шт | 54 | 3 | 3 | 16.26 | 14.63 | 0.04 | 6901800850250 |  | 0 | 0 | 0 | 0
982443 | Диф. авт. выкл. NXBLE-63 4P B6 30mA тип AC 6kA (R)(CHINT) | 2839.38 |  | Промышленная | шт | 24 | 2 | 2 | 13.84 | 12.53 | 0.03 | 6901800849278 |  | 0 | 0 | 0 | 0
982444 | Диф. авт. выкл. NXBLE-63 4P B10 30mA тип AC 6kA (R)(CHINT) | 2666.51 |  | Промышленная | шт | 24 | 2 | 2 | 13.84 | 12.53 | 0.03 | 6901800849285 |  | 0 | 0 | 0 | 0
982445 | Диф. авт. выкл. NXBLE-63 4P B16 30mA тип AC 6kA (R)(CHINT) | 2666.51 |  | Промышленная | шт | 24 | 2 | 2 | 13.84 | 12.53 | 0.03 | 6901800849292 |  | 0 | 0 | 0 | 0
982446 | Диф. авт. выкл. NXBLE-63 4P B20 30mA тип AC 6kA (R)(CHINT) | 2750.33 |  | Промышленная | шт | 24 | 2 | 2 | 13.84 | 12.53 | 0.03 | 6901800849308 |  | 0 | 0 | 0 | 0
982447 | Диф. авт. выкл. NXBLE-63 4P B25 30mA тип AC 6kA (R)(CHINT) | 2750.33 |  | Промышленная | шт | 24 | 2 | 2 | 13.84 | 12.53 | 0.03 | 6901800849315 |  | 0 | 0 | 0 | 0
982448 | Диф. авт. выкл. NXBLE-63 4P B32 30mA тип AC 6kA (R)(CHINT) | 2786.99 |  | Промышленная | шт | 24 | 2 | 2 | 13.84 | 12.53 | 0.03 | 6901800849322 |  | 0 | 0 | 0 | 0
982449 | Диф. авт. выкл. NXBLE-63 4P B40 30mA тип AC 6kA (R)(CHINT) | 2807.95 |  | Промышленная | шт | 24 | 2 | 2 | 13.84 | 12.53 | 0.03 | 6901800849339 |  | 0 | 0 | 0 | 0
982450 | Диф. авт. выкл. NXBLE-63 4P B50 30mA тип AC 6kA (R)(CHINT) | 2933.68 |  | Промышленная | шт | 24 | 2 | 2 | 13.84 | 12.53 | 0.03 | 6901800849346 |  | 0 | 0 | 0 | 0
982451 | Диф. авт. выкл. NXBLE-63 4P B63 30mA тип AC 6kA (R)(CHINT) | 3059.42 |  | Промышленная | шт | 24 | 2 | 2 | 13.84 | 12.53 | 0.03 | 6901800849353 |  | 0 | 0 | 0 | 0
982155 | Диф. авт. выкл. NXBLE-63 4P C6 30mA тип AC 6kA (R)(CHINT) | 2839.38 |  | Промышленная | шт | 24 | 2 | 2 | 13.84 | 12.53 | 0.03 | 6901800846390 |  | 0 | 0 | 0 | 0
982156 | Диф. авт. выкл. NXBLE-63 4P C10 30mA тип AC 6kA (R)(CHINT) | 2666.51 |  | Промышленная | шт | 24 | 2 | 2 | 13.84 | 12.53 | 0.03 | 6901800846406 |  | 0 | 0 | 0 | 0
982157 | Диф. авт. выкл. NXBLE-63 4P C16 30mA тип AC 6kA (R)(CHINT) | 2666.51 |  | Промышленная | шт | 24 | 2 | 2 | 13.84 | 12.53 | 0.03 | 6901800846413 |  | 0 | 0 | 0 | 0
982158 | Диф. авт. выкл. NXBLE-63 4P C20 30mA тип AC 6kA (R)(CHINT) | 2750.33 |  | Промышленная | шт | 24 | 2 | 2 | 13.84 | 12.53 | 0.03 | 6901800846420 |  | 0 | 0 | 0 | 0
982159 | Диф. авт. выкл. NXBLE-63 4P C25 30mA тип AC 6kA (R)(CHINT) | 2750.33 |  | Промышленная | шт | 24 | 2 | 2 | 13.84 | 12.53 | 0.03 | 6901800846437 |  | 0 | 0 | 0 | 0
982160 | Диф. авт. выкл. NXBLE-63 4P C32 30mA тип AC 6kA (R)(CHINT) | 2786.99 |  | Промышленная | шт | 24 | 2 | 2 | 13.84 | 12.53 | 0.03 | 6901800846444 |  | 0 | 0 | 0 | 0
982161 | Диф. авт. выкл. NXBLE-63 4P C40 30mA тип AC 6kA (R)(CHINT) | 2807.95 |  | Промышленная | шт | 24 | 2 | 2 | 13.84 | 12.53 | 0.03 | 6901800846451 |  | 0 | 0 | 0 | 0
982162 | Диф. авт. выкл. NXBLE-63 4P C50 30mA тип AC 6kA (R)(CHINT) | 2933.68 |  | Промышленная | шт | 24 | 2 | 2 | 13.84 | 12.53 | 0.03 | 6901800846468 |  | 0 | 0 | 0 | 0
982163 | Диф. авт. выкл. NXBLE-63 4P C63 30mA тип AC 6kA (R)(CHINT) | 3059.42 |  | Промышленная | шт | 24 | 2 | 2 | 13.84 | 12.53 | 0.03 | 6901800846475 |  | 0 | 0 | 0 | 0
982713 | Диф. авт. выкл. NXBLE-63 4P D6 30mA тип AC 6kA (R)(CHINT) | 2839.38 |  | Промышленная | шт | 24 | 2 | 2 | 13.84 | 12.53 | 0.03 | 6901800851974 |  | 0 | 0 | 0 | 0
982714 | Диф. авт. выкл. NXBLE-63 4P D10 30mA тип AC 6kA (R)(CHINT) | 2666.51 |  | Промышленная | шт | 24 | 2 | 2 | 13.84 | 12.53 | 0.03 | 6901800851981 |  | 0 | 0 | 0 | 0
982715 | Диф. авт. выкл. NXBLE-63 4P D16 30mA тип AC 6kA (R)(CHINT) | 2666.51 |  | Промышленная | шт | 24 | 2 | 2 | 13.84 | 12.53 | 0.03 | 6901800851998 |  | 0 | 0 | 0 | 0
982716 | Диф. авт. выкл. NXBLE-63 4P D20 30mA тип AC 6kA (R)(CHINT) | 2750.33 |  | Промышленная | шт | 24 | 2 | 2 | 13.84 | 12.53 | 0.03 | 6901800852001 |  | 0 | 0 | 0 | 0
982717 | Диф. авт. выкл. NXBLE-63 4P D25 30mA тип AC 6kA (R)(CHINT) | 2750.33 |  | Промышленная | шт | 24 | 2 | 2 | 13.84 | 12.53 | 0.03 | 6901800852018 |  | 0 | 0 | 0 | 0
982718 | Диф. авт. выкл. NXBLE-63 4P D32 30mA тип AC 6kA (R)(CHINT) | 2786.99 |  | Промышленная | шт | 24 | 2 | 2 | 13.84 | 12.53 | 0.03 | 6901800852025 |  | 0 | 0 | 0 | 0
982719 | Диф. авт. выкл. NXBLE-63 4P D40 30mA тип AC 6kA (R)(CHINT) | 2807.95 |  | Промышленная | шт | 24 | 2 | 2 | 13.84 | 12.53 | 0.03 | 6901800852032 |  | 0 | 0 | 0 | 0
982720 | Диф. авт. выкл. NXBLE-63 4P D50 30mA тип AC 6kA (R)(CHINT) | 2933.68 |  | Промышленная | шт | 24 | 2 | 2 | 13.84 | 12.53 | 0.03 | 6901800852049 |  | 0 | 0 | 0 | 0
982721 | Диф. авт. выкл. NXBLE-63 4P D63 30mA тип AC 6kA (R)(CHINT) | 3059.42 |  | Промышленная | шт | 24 | 2 | 2 | 13.84 | 12.53 | 0.03 | 6901800852056 |  | 0 | 0 | 0 | 0
Диф. авт. выкл. NXBLE-63 с диф.током 100мА, х-ка B,С,D
982290 | Диф. авт. выкл. NXBLE-63 2P B6 100mA тип AC 6kA (R)(CHINT) | 1424.93 |  | Промышленная | шт | 54 | 3 | 3 | 16.26 | 14.63 | 0.04 | 6901800847748 |  | 0 | 0 | 0 | 0
982291 | Диф. авт. выкл. NXBLE-63 2P B10 100mA тип AC 6kA (R)(CHINT) | 1341.11 |  | Промышленная | шт | 54 | 3 | 3 | 16.26 | 14.63 | 0.04 | 6901800847755 |  | 0 | 0 | 0 | 0
982292 | Диф. авт. выкл. NXBLE-63 2P B16 100mA тип AC 6kA (R)(CHINT) | 1341.11 |  | Промышленная | шт | 54 | 3 | 3 | 16.26 | 14.63 | 0.04 | 6901800847762 |  | 0 | 0 | 0 | 0
982293 | Диф. авт. выкл. NXBLE-63 2P B20 100mA тип AC 6kA (R)(CHINT) | 1383.02 |  | Промышленная | шт | 54 | 3 | 3 | 16.26 | 14.63 | 0.04 | 6901800847779 |  | 0 | 0 | 0 | 0
982294 | Диф. авт. выкл. NXBLE-63 2P B25 100mA тип AC 6kA (R)(CHINT) | 1383.02 |  | Промышленная | шт | 54 | 3 | 3 | 16.26 | 14.63 | 0.04 | 6901800847786 |  | 0 | 0 | 0 | 0
982295 | Диф. авт. выкл. NXBLE-63 2P B32 100mA тип AC 6kA (R)(CHINT) | 1398.74 |  | Промышленная | шт | 54 | 3 | 3 | 16.26 | 14.63 | 0.04 | 6901800847793 |  | 0 | 0 | 0 | 0
982296 | Диф. авт. выкл. NXBLE-63 2P B40 100mA тип AC 6kA (R)(CHINT) | 1414.45 |  | Промышленная | шт | 54 | 3 | 3 | 16.26 | 14.63 | 0.04 | 6901800847809 |  | 0 | 0 | 0 | 0
982297 | Диф. авт. выкл. NXBLE-63 2P B50 100mA тип AC 6kA (R)(CHINT) | 1461.61 |  | Промышленная | шт | 54 | 3 | 3 | 16.26 | 14.63 | 0.04 | 6901800847816 |  | 0 | 0 | 0 | 0
982298 | Диф. авт. выкл. NXBLE-63 2P B63 100mA тип AC 6kA (R)(CHINT) | 1534.95 |  | Промышленная | шт | 54 | 3 | 3 | 16.26 | 14.63 | 0.04 | 6901800847823 |  | 0 | 0 | 0 | 0
982002 | Диф. авт. выкл. NXBLE-63 2P C6 100mA тип AC 6kA (R)(CHINT) | 1424.93 |  | Промышленная | шт | 54 | 3 | 3 | 16.26 | 14.63 | 0.04 | 6901800844860 |  | 0 | 0 | 0 | 0
982003 | Диф. авт. выкл. NXBLE-63 2P C10 100mA тип AC 6kA (R)(CHINT) | 1341.11 |  | Промышленная | шт | 54 | 3 | 3 | 16.26 | 14.63 | 0.04 | 6901800844877 |  | 0 | 0 | 0 | 0
982004 | Диф. авт. выкл. NXBLE-63 2P C16 100mA тип AC 6kA (R)(CHINT) | 1341.11 |  | Промышленная | шт | 54 | 3 | 3 | 16.26 | 14.63 | 0.04 | 6901800844884 |  | 0 | 0 | 0 | 0
982005 | Диф. авт. выкл. NXBLE-63 2P C20 100mA тип AC 6kA (R)(CHINT) | 1383.02 |  | Промышленная | шт | 54 | 3 | 3 | 16.26 | 14.63 | 0.04 | 6901800844891 |  | 0 | 0 | 0 | 0
982006 | Диф. авт. выкл. NXBLE-63 2P C25 100mA тип AC 6kA (R)(CHINT) | 1383.02 |  | Промышленная | шт | 54 | 3 | 3 | 16.26 | 14.63 | 0.04 | 6901800844907 |  | 0 | 0 | 0 | 0
982007 | Диф. авт. выкл. NXBLE-63 2P C32 100mA тип AC 6kA (R)(CHINT) | 1398.74 |  | Промышленная | шт | 54 | 3 | 3 | 16.26 | 14.63 | 0.04 | 6901800844914 |  | 0 | 0 | 0 | 0
982008 | Диф. авт. выкл. NXBLE-63 2P C40 100mA тип AC 6kA (R)(CHINT) | 1414.45 |  | Промышленная | шт | 54 | 3 | 3 | 16.26 | 14.63 | 0.04 | 6901800844921 |  | 0 | 0 | 0 | 0
982009 | Диф. авт. выкл. NXBLE-63 2P C50 100mA тип AC 6kA (R)(CHINT) | 1461.61 |  | Промышленная | шт | 54 | 3 | 3 | 16.26 | 14.63 | 0.04 | 6901800844938 |  | 0 | 0 | 0 | 0
982010 | Диф. авт. выкл. NXBLE-63 2P C63 100mA тип AC 6kA (R)(CHINT) | 1534.95 |  | Промышленная | шт | 54 | 3 | 3 | 16.26 | 14.63 | 0.04 | 6901800844945 |  | 0 | 0 | 0 | 0
982560 | Диф. авт. выкл. NXBLE-63 2P D6 100mA тип AC 6kA (R)(CHINT) | 1424.93 |  | Промышленная | шт | 54 | 3 | 3 | 16.26 | 14.63 | 0.04 | 6901800850441 |  | 0 | 0 | 0 | 0
982561 | Диф. авт. выкл. NXBLE-63 2P D10 100mA тип AC 6kA (R)(CHINT) | 1341.11 |  | Промышленная | шт | 54 | 3 | 3 | 16.26 | 14.63 | 0.04 | 6901800850458 |  | 0 | 0 | 0 | 0
982562 | Диф. авт. выкл. NXBLE-63 2P D16 100mA тип AC 6kA (R)(CHINT) | 1341.11 |  | Промышленная | шт | 54 | 3 | 3 | 16.26 | 14.63 | 0.04 | 6901800850465 |  | 0 | 0 | 0 | 0
982563 | Диф. авт. выкл. NXBLE-63 2P D20 100mA тип AC 6kA (R)(CHINT) | 1383.02 |  | Промышленная | шт | 54 | 3 | 3 | 16.26 | 14.63 | 0.04 | 6901800850472 |  | 0 | 0 | 0 | 0
982564 | Диф. авт. выкл. NXBLE-63 2P D25 100mA тип AC 6kA (R)(CHINT) | 1383.02 |  | Промышленная | шт | 54 | 3 | 3 | 16.26 | 14.63 | 0.04 | 6901800850489 |  | 0 | 0 | 0 | 0
982565 | Диф. авт. выкл. NXBLE-63 2P D32 100mA тип AC 6kA (R)(CHINT) | 1398.74 |  | Промышленная | шт | 54 | 3 | 3 | 16.26 | 14.63 | 0.04 | 6901800850496 |  | 0 | 0 | 0 | 0
982566 | Диф. авт. выкл. NXBLE-63 2P D40 100mA тип AC 6kA (R)(CHINT) | 1414.45 |  | Промышленная | шт | 54 | 3 | 3 | 16.26 | 14.63 | 0.04 | 6901800850502 |  | 0 | 0 | 0 | 0
982567 | Диф. авт. выкл. NXBLE-63 2P D50 100mA тип AC 6kA (R)(CHINT) | 1461.61 |  | Промышленная | шт | 54 | 3 | 3 | 16.26 | 14.63 | 0.04 | 6901800850519 |  | 0 | 0 | 0 | 0
982568 | Диф. авт. выкл. NXBLE-63 2P D63 100mA тип AC 6kA (R)(CHINT) | 1534.95 |  | Промышленная | шт | 54 | 3 | 3 | 16.26 | 14.63 | 0.04 | 6901800850526 |  | 0 | 0 | 0 | 0
982470 | Диф. авт. выкл. NXBLE-63 4P B6 100mA тип AC 6kA (R)(CHINT) | 2839.38 |  | Промышленная | шт | 24 | 2 | 2 | 13.84 | 12.53 | 0.03 | 6901800849544 |  | 0 | 0 | 0 | 0
982471 | Диф. авт. выкл. NXBLE-63 4P B10 100mA тип AC 6kA (R)(CHINT) | 2666.51 |  | Промышленная | шт | 24 | 2 | 2 | 13.84 | 12.53 | 0.03 | 6901800849551 |  | 0 | 0 | 0 | 0
982472 | Диф. авт. выкл. NXBLE-63 4P B16 100mA тип AC 6kA (R)(CHINT) | 2666.51 |  | Промышленная | шт | 24 | 2 | 2 | 13.84 | 12.53 | 0.03 | 6901800849568 |  | 0 | 0 | 0 | 0
982473 | Диф. авт. выкл. NXBLE-63 4P B20 100mA тип AC 6kA (R)(CHINT) | 2750.33 |  | Промышленная | шт | 24 | 2 | 2 | 13.84 | 12.53 | 0.03 | 6901800849575 |  | 0 | 0 | 0 | 0
982474 | Диф. авт. выкл. NXBLE-63 4P B25 100mA тип AC 6kA (R)(CHINT) | 2750.33 |  | Промышленная | шт | 24 | 2 | 2 | 13.84 | 12.53 | 0.03 | 6901800849582 |  | 0 | 0 | 0 | 0
982475 | Диф. авт. выкл. NXBLE-63 4P B32 100mA тип AC 6kA (R)(CHINT) | 2786.99 |  | Промышленная | шт | 24 | 2 | 2 | 13.84 | 12.53 | 0.03 | 6901800849599 |  | 0 | 0 | 0 | 0
982476 | Диф. авт. выкл. NXBLE-63 4P B40 100mA тип AC 6kA (R)(CHINT) | 2807.95 |  | Промышленная | шт | 24 | 2 | 2 | 13.84 | 12.53 | 0.03 | 6901800849605 |  | 0 | 0 | 0 | 0
982477 | Диф. авт. выкл. NXBLE-63 4P B50 100mA тип AC 6kA (R)(CHINT) | 2933.68 |  | Промышленная | шт | 24 | 2 | 2 | 13.84 | 12.53 | 0.03 | 6901800849612 |  | 0 | 0 | 0 | 0
982478 | Диф. авт. выкл. NXBLE-63 4P B63 100mA тип AC 6kA (R)(CHINT) | 3059.42 |  | Промышленная | шт | 24 | 2 | 2 | 13.84 | 12.53 | 0.03 | 6901800849629 |  | 0 | 0 | 0 | 0
982182 | Диф. авт. выкл. NXBLE-63 4P C6 100mA тип AC 6kA (R)(CHINT) | 2839.38 |  | Промышленная | шт | 24 | 2 | 2 | 13.84 | 12.53 | 0.03 | 6901800846666 |  | 0 | 0 | 0 | 0
982183 | Диф. авт. выкл. NXBLE-63 4P C10 100mA тип AC 6kA (R)(CHINT) | 2666.51 |  | Промышленная | шт | 24 | 2 | 2 | 13.84 | 12.53 | 0.03 | 6901800846673 |  | 0 | 0 | 0 | 0
982184 | Диф. авт. выкл. NXBLE-63 4P C16 100mA тип AC 6kA (R)(CHINT) | 2666.51 |  | Промышленная | шт | 24 | 2 | 2 | 13.84 | 12.53 | 0.03 | 6901800846680 |  | 0 | 0 | 0 | 0
982185 | Диф. авт. выкл. NXBLE-63 4P C20 100mA тип AC 6kA (R)(CHINT) | 2750.33 |  | Промышленная | шт | 24 | 2 | 2 | 13.84 | 12.53 | 0.03 | 6901800846697 |  | 0 | 0 | 0 | 0
982186 | Диф. авт. выкл. NXBLE-63 4P C25 100mA тип AC 6kA (R)(CHINT) | 2750.33 |  | Промышленная | шт | 24 | 2 | 2 | 13.84 | 12.53 | 0.03 | 6901800846703 |  | 0 | 0 | 0 | 0
982187 | Диф. авт. выкл. NXBLE-63 4P C32 100mA тип AC 6kA (R)(CHINT) | 2786.99 |  | Промышленная | шт | 24 | 2 | 2 | 13.84 | 12.53 | 0.03 | 6901800846710 |  | 0 | 0 | 0 | 0
982188 | Диф. авт. выкл. NXBLE-63 4P C40 100mA тип AC 6kA (R)(CHINT) | 2807.95 |  | Промышленная | шт | 24 | 2 | 2 | 13.84 | 12.53 | 0.03 | 6901800846727 |  | 0 | 0 | 0 | 0
982189 | Диф. авт. выкл. NXBLE-63 4P C50 100mA тип AC 6kA (R)(CHINT) | 2933.68 |  | Промышленная | шт | 24 | 2 | 2 | 13.84 | 12.53 | 0.03 | 6901800846734 |  | 0 | 0 | 0 | 0
982190 | Диф. авт. выкл. NXBLE-63 4P C63 100mA тип AC 6kA (R)(CHINT) | 3059.42 |  | Промышленная | шт | 24 | 2 | 2 | 13.84 | 12.53 | 0.03 | 6901800846741 |  | 0 | 0 | 0 | 0
982740 | Диф. авт. выкл. NXBLE-63 4P D6 100mA тип AC 6kA (R)(CHINT) | 2839.38 |  | Промышленная | шт | 24 | 2 | 2 | 13.84 | 12.53 | 0.03 | 6901800852247 |  | 0 | 0 | 0 | 0
982741 | Диф. авт. выкл. NXBLE-63 4P D10 100mA тип AC 6kA (R)(CHINT) | 2666.51 |  | Промышленная | шт | 24 | 2 | 2 | 13.84 | 12.53 | 0.03 | 6901800852254 |  | 0 | 0 | 0 | 0
982742 | Диф. авт. выкл. NXBLE-63 4P D16 100mA тип AC 6kA (R)(CHINT) | 2666.51 |  | Промышленная | шт | 24 | 2 | 2 | 13.84 | 12.53 | 0.03 | 6901800852261 |  | 0 | 0 | 0 | 0
982743 | Диф. авт. выкл. NXBLE-63 4P D20 100mA тип AC 6kA (R)(CHINT) | 2750.33 |  | Промышленная | шт | 24 | 2 | 2 | 13.84 | 12.53 | 0.03 | 6901800852278 |  | 0 | 0 | 0 | 0
982744 | Диф. авт. выкл. NXBLE-63 4P D25 100mA тип AC 6kA (R)(CHINT) | 2750.33 |  | Промышленная | шт | 24 | 2 | 2 | 13.84 | 12.53 | 0.03 | 6901800852285 |  | 0 | 0 | 0 | 0
982745 | Диф. авт. выкл. NXBLE-63 4P D32 100mA тип AC 6kA (R)(CHINT) | 2786.99 |  | Промышленная | шт | 24 | 2 | 2 | 13.84 | 12.53 | 0.03 | 6901800852292 |  | 0 | 0 | 0 | 0
982746 | Диф. авт. выкл. NXBLE-63 4P D40 100mA тип AC 6kA (R)(CHINT) | 2807.95 |  | Промышленная | шт | 24 | 2 | 2 | 13.84 | 12.53 | 0.03 | 6901800852308 |  | 0 | 0 | 0 | 0
982747 | Диф. авт. выкл. NXBLE-63 4P D50 100mA тип AC 6kA (R)(CHINT) | 2933.68 |  | Промышленная | шт | 24 | 2 | 2 | 13.84 | 12.53 | 0.03 | 6901800852315 |  | 0 | 0 | 0 | 0
982748 | Диф. авт. выкл. NXBLE-63 4P D63 100mA тип AC 6kA (R)(CHINT) | 3059.42 |  | Промышленная | шт | 24 | 2 | 2 | 13.84 | 12.53 | 0.03 | 6901800852322 |  | 0 | 0 | 0 | 0
Диф. авт. выкл. NXBLE-63 с диф.током 300мА, х-ка B,С,D
982299 | Диф. авт. выкл. NXBLE-63 2P B6 300mA тип AC 6kA (R)(CHINT) | 1424.93 |  | Промышленная | шт | 54 | 3 | 3 | 16.26 | 14.63 | 0.04 | 6901800847830 |  | 0 | 0 | 0 | 0
982300 | Диф. авт. выкл. NXBLE-63 2P B10 300mA тип AC 6kA (R)(CHINT) | 1341.11 |  | Промышленная | шт | 54 | 3 | 3 | 16.26 | 14.63 | 0.04 | 6901800847847 |  | 0 | 0 | 0 | 0
982301 | Диф. авт. выкл. NXBLE-63 2P B16 300mA тип AC 6kA (R)(CHINT) | 1341.11 |  | Промышленная | шт | 54 | 3 | 3 | 16.26 | 14.63 | 0.04 | 6901800847854 |  | 0 | 0 | 0 | 0
982302 | Диф. авт. выкл. NXBLE-63 2P B20 300mA тип AC 6kA (R)(CHINT) | 1383.02 |  | Промышленная | шт | 54 | 3 | 3 | 16.26 | 14.63 | 0.04 | 6901800847861 |  | 0 | 0 | 0 | 0
982303 | Диф. авт. выкл. NXBLE-63 2P B25 300mA тип AC 6kA (R)(CHINT) | 1383.02 |  | Промышленная | шт | 54 | 3 | 3 | 16.26 | 14.63 | 0.04 | 6901800847878 |  | 0 | 0 | 0 | 0
982304 | Диф. авт. выкл. NXBLE-63 2P B32 300mA тип AC 6kA (R)(CHINT) | 1398.74 |  | Промышленная | шт | 54 | 3 | 3 | 16.26 | 14.63 | 0.04 | 6901800847885 |  | 0 | 0 | 0 | 0
982305 | Диф. авт. выкл. NXBLE-63 2P B40 300mA тип AC 6kA (R)(CHINT) | 1414.45 |  | Промышленная | шт | 54 | 3 | 3 | 16.26 | 14.63 | 0.04 | 6901800847892 |  | 0 | 0 | 0 | 0
982306 | Диф. авт. выкл. NXBLE-63 2P B50 300mA тип AC 6kA (R)(CHINT) | 1461.61 |  | Промышленная | шт | 54 | 3 | 3 | 16.26 | 14.63 | 0.04 | 6901800847908 |  | 0 | 0 | 0 | 0
982307 | Диф. авт. выкл. NXBLE-63 2P B63 300mA тип AC 6kA (R)(CHINT) | 1534.95 |  | Промышленная | шт | 54 | 3 | 3 | 16.26 | 14.63 | 0.04 | 6901800847915 |  | 0 | 0 | 0 | 0
982011 | Диф. авт. выкл. NXBLE-63 2P C6 300mA тип AC 6kA (R)(CHINT) | 1424.93 |  | Промышленная | шт | 54 | 3 | 3 | 16.26 | 14.63 | 0.04 | 6901800844952 |  | 0 | 0 | 0 | 0
982012 | Диф. авт. выкл. NXBLE-63 2P C10 300mA тип AC 6kA (R)(CHINT) | 1341.11 |  | Промышленная | шт | 54 | 3 | 3 | 16.26 | 14.63 | 0.04 | 6901800844969 |  | 0 | 0 | 0 | 0
982013 | Диф. авт. выкл. NXBLE-63 2P C16 300mA тип AC 6kA (R)(CHINT) | 1341.11 |  | Промышленная | шт | 54 | 3 | 3 | 16.26 | 14.63 | 0.04 | 6901800844976 |  | 0 | 0 | 0 | 0
982014 | Диф. авт. выкл. NXBLE-63 2P C20 300mA тип AC 6kA (R)(CHINT) | 1383.02 |  | Промышленная | шт | 54 | 3 | 3 | 16.26 | 14.63 | 0.04 | 6901800844983 |  | 0 | 0 | 0 | 0
982015 | Диф. авт. выкл. NXBLE-63 2P C25 300mA тип AC 6kA (R)(CHINT) | 1383.02 |  | Промышленная | шт | 54 | 3 | 3 | 16.26 | 14.63 | 0.04 | 6901800844990 |  | 0 | 0 | 0 | 0
982016 | Диф. авт. выкл. NXBLE-63 2P C32 300mA тип AC 6kA (R)(CHINT) | 1398.74 |  | Промышленная | шт | 54 | 3 | 3 | 16.26 | 14.63 | 0.04 | 6901800845003 |  | 0 | 0 | 0 | 0
982017 | Диф. авт. выкл. NXBLE-63 2P C40 300mA тип AC 6kA (R)(CHINT) | 1414.45 |  | Промышленная | шт | 54 | 3 | 3 | 16.26 | 14.63 | 0.04 | 6901800845010 |  | 0 | 0 | 0 | 0
982018 | Диф. авт. выкл. NXBLE-63 2P C50 300mA тип AC 6kA (R)(CHINT) | 1461.61 |  | Промышленная | шт | 54 | 3 | 3 | 16.26 | 14.63 | 0.04 | 6901800845027 |  | 0 | 0 | 0 | 0
982019 | Диф. авт. выкл. NXBLE-63 2P C63 300mA тип AC 6kA (R)(CHINT) | 1534.95 |  | Промышленная | шт | 54 | 3 | 3 | 16.26 | 14.63 | 0.04 | 6901800845034 |  | 0 | 0 | 0 | 0
982569 | Диф. авт. выкл. NXBLE-63 2P D6 300mA тип AC 6kA (R)(CHINT) | 1424.93 |  | Промышленная | шт | 54 | 3 | 3 | 16.26 | 14.63 | 0.04 | 6901800850533 |  | 0 | 0 | 0 | 0
982570 | Диф. авт. выкл. NXBLE-63 2P D10 300mA тип AC 6kA (R)(CHINT) | 1341.11 |  | Промышленная | шт | 54 | 3 | 3 | 16.26 | 14.63 | 0.04 | 6901800850540 |  | 0 | 0 | 0 | 0
982571 | Диф. авт. выкл. NXBLE-63 2P D16 300mA тип AC 6kA (R)(CHINT) | 1341.11 |  | Промышленная | шт | 54 | 3 | 3 | 16.26 | 14.63 | 0.04 | 6901800850557 |  | 0 | 0 | 0 | 0
982572 | Диф. авт. выкл. NXBLE-63 2P D20 300mA тип AC 6kA (R)(CHINT) | 1383.02 |  | Промышленная | шт | 54 | 3 | 3 | 16.26 | 14.63 | 0.04 | 6901800850564 |  | 0 | 0 | 0 | 0
982573 | Диф. авт. выкл. NXBLE-63 2P D25 300mA тип AC 6kA (R)(CHINT) | 1383.02 |  | Промышленная | шт | 54 | 3 | 3 | 16.26 | 14.63 | 0.04 | 6901800850571 |  | 0 | 0 | 0 | 0
982574 | Диф. авт. выкл. NXBLE-63 2P D32 300mA тип AC 6kA (R)(CHINT) | 1398.74 |  | Промышленная | шт | 54 | 3 | 3 | 16.26 | 14.63 | 0.04 | 6901800850588 |  | 0 | 0 | 0 | 0
982575 | Диф. авт. выкл. NXBLE-63 2P D40 300mA тип AC 6kA (R)(CHINT) | 1414.45 |  | Промышленная | шт | 54 | 3 | 3 | 16.26 | 14.63 | 0.04 | 6901800850595 |  | 0 | 0 | 0 | 0
982576 | Диф. авт. выкл. NXBLE-63 2P D50 300mA тип AC 6kA (R)(CHINT) | 1461.61 |  | Промышленная | шт | 54 | 3 | 3 | 16.26 | 14.63 | 0.04 | 6901800850601 |  | 0 | 0 | 0 | 0
982577 | Диф. авт. выкл. NXBLE-63 2P D63 300mA тип AC 6kA (R)(CHINT) | 1534.95 |  | Промышленная | шт | 54 | 3 | 3 | 16.26 | 14.63 | 0.04 | 6901800850618 |  | 0 | 0 | 0 | 0
982479 | Диф. авт. выкл. NXBLE-63 4P B6 300mA тип AC 6kA (R)(CHINT) | 2839.38 |  | Промышленная | шт | 24 | 2 | 2 | 13.84 | 12.53 | 0.03 | 6901800849636 |  | 0 | 0 | 0 | 0
982480 | Диф. авт. выкл. NXBLE-63 4P B10 300mA тип AC 6kA (R)(CHINT) | 2666.51 |  | Промышленная | шт | 24 | 2 | 2 | 13.84 | 12.53 | 0.03 | 6901800849643 |  | 0 | 0 | 0 | 0
982481 | Диф. авт. выкл. NXBLE-63 4P B16 300mA тип AC 6kA (R)(CHINT) | 2666.51 |  | Промышленная | шт | 24 | 2 | 2 | 13.84 | 12.53 | 0.03 | 6901800849650 |  | 0 | 0 | 0 | 0
982482 | Диф. авт. выкл. NXBLE-63 4P B20 300mA тип AC 6kA (R)(CHINT) | 2750.33 |  | Промышленная | шт | 24 | 2 | 2 | 13.84 | 12.53 | 0.03 | 6901800849667 |  | 0 | 0 | 0 | 0
982483 | Диф. авт. выкл. NXBLE-63 4P B25 300mA тип AC 6kA (R)(CHINT) | 2750.33 |  | Промышленная | шт | 24 | 2 | 2 | 13.84 | 12.53 | 0.03 | 6901800849674 |  | 0 | 0 | 0 | 0
982484 | Диф. авт. выкл. NXBLE-63 4P B32 300mA тип AC 6kA (R)(CHINT) | 2786.99 |  | Промышленная | шт | 24 | 2 | 2 | 13.84 | 12.53 | 0.03 | 6901800849681 |  | 0 | 0 | 0 | 0
982485 | Диф. авт. выкл. NXBLE-63 4P B40 300mA тип AC 6kA (R)(CHINT) | 2807.95 |  | Промышленная | шт | 24 | 2 | 2 | 13.84 | 12.53 | 0.03 | 6901800849698 |  | 0 | 0 | 0 | 0
982486 | Диф. авт. выкл. NXBLE-63 4P B50 300mA тип AC 6kA (R)(CHINT) | 2933.68 |  | Промышленная | шт | 24 | 2 | 2 | 13.84 | 12.53 | 0.03 | 6901800849704 |  | 0 | 0 | 0 | 0
982487 | Диф. авт. выкл. NXBLE-63 4P B63 300mA тип AC 6kA (R)(CHINT) | 3059.42 |  | Промышленная | шт | 24 | 2 | 2 | 13.84 | 12.53 | 0.03 | 6901800849711 |  | 0 | 0 | 0 | 0
982191 | Диф. авт. выкл. NXBLE-63 4P C6 300mA тип AC 6kA (R)(CHINT) | 2839.38 |  | Промышленная | шт | 24 | 2 | 2 | 13.84 | 12.53 | 0.03 | 6901800846758 |  | 0 | 0 | 0 | 0
982192 | Диф. авт. выкл. NXBLE-63 4P C10 300mA тип AC 6kA (R)(CHINT) | 2666.51 |  | Промышленная | шт | 24 | 2 | 2 | 13.84 | 12.53 | 0.03 | 6901800846765 |  | 0 | 0 | 0 | 0
982193 | Диф. авт. выкл. NXBLE-63 4P C16 300mA тип AC 6kA (R)(CHINT) | 2666.51 |  | Промышленная | шт | 24 | 2 | 2 | 13.84 | 12.53 | 0.03 | 6901800846772 |  | 0 | 0 | 0 | 0
982194 | Диф. авт. выкл. NXBLE-63 4P C20 300mA тип AC 6kA (R)(CHINT) | 2750.33 |  | Промышленная | шт | 24 | 2 | 2 | 13.84 | 12.53 | 0.03 | 6901800846789 |  | 0 | 0 | 0 | 0
982195 | Диф. авт. выкл. NXBLE-63 4P C25 300mA тип AC 6kA (R)(CHINT) | 2750.33 |  | Промышленная | шт | 24 | 2 | 2 | 13.84 | 12.53 | 0.03 | 6901800846796 |  | 0 | 0 | 0 | 0
982196 | Диф. авт. выкл. NXBLE-63 4P C32 300mA тип AC 6kA (R)(CHINT) | 2786.99 |  | Промышленная | шт | 24 | 2 | 2 | 13.84 | 12.53 | 0.03 | 6901800846802 |  | 0 | 0 | 0 | 0
982197 | Диф. авт. выкл. NXBLE-63 4P C40 300mA тип AC 6kA (R)(CHINT) | 2807.95 |  | Промышленная | шт | 24 | 2 | 2 | 13.84 | 12.53 | 0.03 | 6901800846819 |  | 0 | 0 | 0 | 0
982198 | Диф. авт. выкл. NXBLE-63 4P C50 300mA тип AC 6kA (R)(CHINT) | 2933.68 |  | Промышленная | шт | 24 | 2 | 2 | 13.84 | 12.53 | 0.03 | 6901800846826 |  | 0 | 0 | 0 | 0
982199 | Диф. авт. выкл. NXBLE-63 4P C63 300mA тип AC 6kA (R)(CHINT) | 3059.42 |  | Промышленная | шт | 24 | 2 | 2 | 13.84 | 12.53 | 0.03 | 6901800846833 |  | 0 | 0 | 0 | 0
982749 | Диф. авт. выкл. NXBLE-63 4P D6 300mA тип AC 6kA (R)(CHINT) | 2839.38 |  | Промышленная | шт | 24 | 2 | 2 | 13.84 | 12.53 | 0.03 | 6901800852339 |  | 0 | 0 | 0 | 0
982750 | Диф. авт. выкл. NXBLE-63 4P D10 300mA тип AC 6kA (R)(CHINT) | 2666.51 |  | Промышленная | шт | 24 | 2 | 2 | 13.84 | 12.53 | 0.03 | 6901800852346 |  | 0 | 0 | 0 | 0
982751 | Диф. авт. выкл. NXBLE-63 4P D16 300mA тип AC 6kA (R)(CHINT) | 2666.51 |  | Промышленная | шт | 24 | 2 | 2 | 13.84 | 12.53 | 0.03 | 6901800852353 |  | 0 | 0 | 0 | 0
982752 | Диф. авт. выкл. NXBLE-63 4P D20 300mA тип AC 6kA (R)(CHINT) | 2750.33 |  | Промышленная | шт | 24 | 2 | 2 | 13.84 | 12.53 | 0.03 | 6901800852360 |  | 0 | 0 | 0 | 0
982753 | Диф. авт. выкл. NXBLE-63 4P D25 300mA тип AC 6kA (R)(CHINT) | 2750.33 |  | Промышленная | шт | 24 | 2 | 2 | 13.84 | 12.53 | 0.03 | 6901800852377 |  | 0 | 0 | 0 | 0
982754 | Диф. авт. выкл. NXBLE-63 4P D32 300mA тип AC 6kA (R)(CHINT) | 2786.99 |  | Промышленная | шт | 24 | 2 | 2 | 13.84 | 12.53 | 0.03 | 6901800852384 |  | 0 | 0 | 0 | 0
982755 | Диф. авт. выкл. NXBLE-63 4P D40 300mA тип AC 6kA (R)(CHINT) | 2807.95 |  | Промышленная | шт | 24 | 2 | 2 | 13.84 | 12.53 | 0.03 | 6901800852391 |  | 0 | 0 | 0 | 0
982756 | Диф. авт. выкл. NXBLE-63 4P D50 300mA тип AC 6kA (R)(CHINT) | 2933.68 |  | Промышленная | шт | 24 | 2 | 2 | 13.84 | 12.53 | 0.03 | 6901800852407 |  | 0 | 0 | 0 | 0
982757 | Диф. авт. выкл. NXBLE-63 4P D63 300mA тип AC 6kA (R)(CHINT) | 3059.42 |  | Промышленная | шт | 24 | 2 | 2 | 13.84 | 12.53 | 0.03 | 6901800852414 |  | 0 | 0 | 0 | 0
Дифференциальные автоматические выключатели. Серия DZ47LE 6kA
Диф. авт. выкл. DZ47LE с диф.током 30мА, х-ка С
199628 | Диф. авт. выкл. DZ47LE-32 2P 6A 30mA тип AC х-ка С 6kA (CHINT) | 1019.61 |  | Розничная | шт | 60 | 2 | 2 | 18.38 | 16.74 | 0.04 | 6925808355630 |  | 0 | 0 | 0 | 0
199629 | Диф. авт. выкл. DZ47LE-32 2P 10A 30mA тип AC х-ка С 6kA (CHINT) | 1045.27 |  | Розничная | шт | 60 | 2 | 2 | 18.38 | 16.74 | 0.04 | 6925808355647 |  | 0 | 0 | 0 | 0
199630 | Диф. авт. выкл. DZ47LE-32 2P 16A 30mA тип AC х-ка С 6kA (CHINT) | 999.32 |  | Розничная | шт | 60 | 2 | 2 | 18.38 | 16.74 | 0.04 | 6925808355654 |  | 0 | 0 | 0 | 0
199631 | Диф. авт. выкл. DZ47LE-32 2P 20A 30mA тип AC х-ка С 6kA (CHINT) | 999.32 |  | Розничная | шт | 60 | 2 | 2 | 18.38 | 16.74 | 0.04 | 6925808355661 |  | 0 | 0 | 0 | 0
199632 | Диф. авт. выкл. DZ47LE-32 2P 25A 30mA тип AC х-ка С 6kA (CHINT) | 957.24 |  | Розничная | шт | 60 | 2 | 2 | 18.38 | 16.74 | 0.04 | 6925808355678 |  | 0 | 0 | 0 | 0
199633 | Диф. авт. выкл. DZ47LE-32 2P 32A 30mA тип AC х-ка С 6kA (CHINT) | 957.24 |  | Розничная | шт | 60 | 2 | 2 | 19.22 | 17.58 | 0.04 | 6925808355685 |  | 0 | 0 | 0 | 0
199657 | Диф. авт. выкл. DZ47LE-63 2P 40A 30mA тип AC х-ка С 6kA (CHINT) | 988.46 |  | Розничная | шт | 54 | 2 | 2 | 19.61 | 17.98 | 0.04 | 6925808355753 |  | 0 | 0 | 0 | 0
199640 | Диф. авт. выкл. DZ47LE-32 4P 10A 30mA тип AC х-ка С 6kA (CHINT) | 1487.32 |  | Розничная | шт | 27 | 2 | 2 | 14.92 | 13.53 | 0.04 | 6925808355708 |  | 0 | 0 | 0 | 0
199641 | Диф. авт. выкл. DZ47LE-32 4P 16A 30mA тип AC х-ка С 6kA (CHINT) | 1457.58 |  | Розничная | шт | 27 | 1 | 1 | 14.92 | 13.53 | 0.03 | 6925808355715 |  | 0 | 0 | 0 | 0
199642 | Диф. авт. выкл. DZ47LE-32 4P 20A 30mA тип AC х-ка С 6kA (CHINT) | 1550.61 |  | Розничная | шт | 27 | 1 | 1 | 14.92 | 13.53 | 0.03 | 6925808355722 |  | 0 | 0 | 0 | 0
199643 | Диф. авт. выкл. DZ47LE-32 4P 25A 30mA тип AC х-ка С 6kA (CHINT) | 1457.58 |  | Розничная | шт | 27 | 1 | 1 | 14.92 | 13.53 | 0.03 | 6925808355739 |  | 0 | 0 | 0 | 0
199644 | Диф. авт. выкл. DZ47LE-32 4P 32A 30mA тип AC х-ка С 6kA (CHINT) | 1550.61 |  | Розничная | шт | 27 | 1 | 1 | 15.65 | 14.26 | 0.03 | 6925808355746 |  | 0 | 0 | 0 | 0
199659 | Диф. авт. выкл. DZ47LE-63 4P 40A 30mA тип AC х-ка С 6kA (CHINT) | 1505.45 |  | Розничная | шт | 24 | 1 | 1 | 15.95 | 14.64 | 0.04 | 6925808355760 |  | 0 | 0 | 0 | 0
Диф. авт. выкл. DZ47LE с диф.током 100мА, х-ка С
199681 | Диф. авт. выкл. DZ47LE-32 2P 10A 100mA тип AC х-ка 6kA (CHINT) | 1194.26 |  | Розничная | шт | 60 | 2 | 2 | 18.44 | 16.8 | 0.03 | 6925808355418 |  | 0 | 0 | 0 | 0
199682 | Диф. авт. выкл. DZ47LE-32 2P 16A 100mA тип AC х-ка С 6kA (CHINT) | 1194.26 |  | Розничная | шт | 60 | 2 | 2 | 18.38 | 16.74 | 0.03 | 6925808355425 |  | 0 | 0 | 0 | 0
199683 | Диф. авт. выкл. DZ47LE-32 2P 20A 100mA тип AC х-ка С 6kA (CHINT) | 1194.26 |  | Розничная | шт | 60 | 2 | 2 | 18.38 | 16.74 | 0.03 | 6925808355432 |  | 0 | 0 | 0 | 0
199684 | Диф. авт. выкл. DZ47LE-32 2P 25A 100mA тип AC х-ка С 6kA (CHINT) | 1194.26 |  | Розничная | шт | 60 | 2 | 2 | 18.38 | 16.74 | 0.03 | 6925808355449 |  | 0 | 0 | 0 | 0
199685 | Диф. авт. выкл. DZ47LE-32 2P 32A 100mA тип AC х-ка С 6kA (CHINT) | 1194.26 |  | Розничная | шт | 60 | 2 | 2 | 19.22 | 17.58 | 0.03 | 6925808355456 |  | 0 | 0 | 0 | 0
199574 | Диф. авт. выкл. DZ47LE-63 2P 40A 100mA тип AC х-ка С 6kA (CHINT) | 1194.26 |  | Розничная | шт | 54 | 2 | 2 | 17.83 | 16.2 | 0.04 | 6925808355609 |  | 0 | 0 | 0 | 0
199689 | Диф. авт. выкл. DZ47LE-32 4P 16A 100mA тип AC х-ка С 6kA (CHINT) | 1772.12 |  | Розничная | шт | 27 | 1 | 1 | 14.92 | 13.53 | 0.03 | 6925808355463 |  | 0 | 0 | 0 | 0
199691 | Диф. авт. выкл. DZ47LE-32 4P 20A 100mA тип AC х-ка С 6kA (CHINT) | 1772.12 |  | Розничная | шт | 27 | 1 | 1 | 14.92 | 13.53 | 0.03 | 6925808355487 |  | 0 | 0 | 0 | 0
199694 | Диф. авт. выкл. DZ47LE-32 4P 25A 100mA тип AC х-ка С 6kA (CHINT) | 1772.12 |  | Розничная | шт | 27 | 1 | 1 | 14.92 | 13.53 | 0.03 | 6925808355500 |  | 0 | 0 | 0 | 0
199555 | Диф. авт. выкл. DZ47LE-32 4P 32A 100mA тип AC х-ка С 6kA (CHINT) | 1772.12 |  | Розничная | шт | 27 | 1 | 1 | 15.65 | 14.26 | 0.03 | 6925808355524 |  | 0 | 0 | 0 | 0
199556 | Диф. авт. выкл. DZ47LE-63 4P 40A 100mA тип AC х-ка С 6kA (CHINT) | 1772.12 |  | Розничная | шт | 24 | 1 | 1 | 15.95 | 14.64 | 0.04 | 6925808355531 |  | 0 | 0 | 0 | 0
Диф. авт. выкл. DZ47LE с диф.током 300мА, х-ка С
199563 | Диф. авт. выкл. DZ47LE-32 2P 10A 300mA тип AC х-ка С 6kA (CHINT) | 1181.95 |  | Розничная | шт | 60 | 2 | 2 | 18.44 | 16.8 | 0.03 | 6925808355548 |  | 0 | 0 | 0 | 0
199564 | Диф. авт. выкл. DZ47LE-32 2P 16A 300mA тип AC х-ка С 6kA (CHINT) | 1181.95 |  | Розничная | шт | 60 | 2 | 2 | 18.44 | 16.8 | 0.03 | 6925808355555 |  | 0 | 0 | 0 | 0
199565 | Диф. авт. выкл. DZ47LE-32 2P 20A 300mA тип AC х-ка С 6kA (CHINT) | 1181.95 |  | Розничная | шт | 60 | 2 | 2 | 18.44 | 16.8 | 0.03 | 6925808355562 |  | 0 | 0 | 0 | 0
199566 | Диф. авт. выкл. DZ47LE-32 2P 25A 300mA тип AC х-ка С 6kA (CHINT) | 1181.95 |  | Розничная | шт | 60 | 2 | 2 | 18.38 | 16.74 | 0.03 | 6925808355579 |  | 0 | 0 | 0 | 0
199567 | Диф. авт. выкл. DZ47LE-32 2P 32A 300mA тип AC х-ка С 6kA (CHINT) | 1181.95 |  | Розничная | шт | 60 | 2 | 2 | 19.22 | 17.58 | 0.03 | 6925808355586 |  | 0 | 0 | 0 | 0
199572 | Диф. авт. выкл. DZ47LE-63 2P 40A 300mA тип AC х-ка С 6kA (CHINT) | 1181.95 |  | Розничная | шт | 54 | 2 | 2 | 19.61 | 17.98 | 0.04 | 6925808355593 |  | 0 | 0 | 0 | 0
199690 | Диф. авт. выкл. DZ47LE-32 4P 16A 300mA тип AC х-ка С 6kA (CHINT) | 1754.04 |  | Розничная | шт | 27 | 1 | 1 | 14.92 | 13.53 | 0.03 | 6925808355470 |  | 0 | 0 | 0 | 0
199692 | Диф. авт. выкл. DZ47LE-32 4P 20A 300mA тип AC х-ка С 6kA (CHINT) | 1754.04 |  | Розничная | шт | 27 | 1 | 1 | 14.92 | 13.53 | 0.03 | 6925808355494 |  | 0 | 0 | 0 | 0
199693 | Диф. авт. выкл. DZ47LE-32 4P 25A 300mA тип AC х-ка С 6kA (CHINT) | 1754.04 |  | Розничная | шт | 27 | 1 | 1 | 14.92 | 13.53 | 0.03 | 6925808355517 |  | 0 | 0 | 0 | 0
199609 | Диф. авт. выкл. DZ47LE-32 4P 32A 300mA тип AC х-ка С 6kA (CHINT) | 1754.04 |  | Розничная | шт | 27 | 1 | 1 | 15.65 | 14.26 | 0.03 | 6925808355616 |  | 0 | 0 | 0 | 0
199620 | Диф. авт. выкл. DZ47LE-63 4P 40A 300mA тип AC х-ка С 6kA (CHINT) | 1754.04 |  | Розничная | шт | 24 | 1 | 1 | 15.95 | 14.64 | 0.04 | 6925808355623 |  | 0 | 0 | 0 | 0
Дифференциальные автоматические выключатели. Серия NB1L 10kA
Диф. авт. выкл. NB1L с диф.током 30мА, х-ка B,С
203096 | Диф. авт. выкл. NB1L 1P+N B6 30mA тип AC 10kA (36mm) (R)(CHINT) | 1882.61 |  | Промышленная | шт | 90 | 6 | 6 | 20.26 | 18.9 | 0.03 | 6925808312572 |  | 0 | 0 | 0 | 0
203097 | Диф. авт. выкл. NB1L 1P+N B10 30mA тип AC 10kA (36mm) (R)(CHINT) | 1882.61 |  | Промышленная | шт | 90 | 6 | 6 | 20.26 | 18.9 | 0.03 | 6925808312589 |  | 0 | 0 | 0 | 0
203099 | Диф. авт. выкл. NB1L 1P+N B16 30mA тип AC 10kA (36mm) (R)(CHINT) | 1888.85 |  | Промышленная | шт | 90 | 6 | 6 | 20.26 | 18.9 | 0.03 | 6925808312602 |  | 0 | 0 | 0 | 0
203100 | Диф. авт. выкл. NB1L 1P+N B20 30mA тип AC 10kA (36mm) (R)(CHINT) | 1888.36 |  | Промышленная | шт | 90 | 6 | 6 | 20.26 | 18.9 | 0.03 | 6925808312619 |  | 0 | 0 | 0 | 0
203101 | Диф. авт. выкл. NB1L 1P+N B25 30mA тип AC 10kA (36mm) (R)(CHINT) | 1900.16 |  | Промышленная | шт | 90 | 6 | 6 | 20.26 | 18.9 | 0.03 | 6925808312626 |  | 0 | 0 | 0 | 0
203102 | Диф. авт. выкл. NB1L 1P+N B32 30mA тип AC 10kA (36mm) (R)(CHINT) | 1908.21 |  | Промышленная | шт | 90 | 6 | 6 | 21.16 | 19.8 | 0.03 | 6925808312633 |  | 0 | 0 | 0 | 0
203103 | Диф. авт. выкл. NB1L 1P+N B40 30mA тип AC 10kA (36mm) (R)(CHINT) | 1910.88 |  | Промышленная | шт | 90 | 6 | 6 | 21.16 | 19.8 | 0.03 | 6925808312640 |  | 0 | 0 | 0 | 0
203104 | Диф. авт. выкл. NB1L 1P+N C6 30mA тип AC 10kA (36mm) (R)(CHINT) | 1830.09 |  | Промышленная | шт | 90 | 6 | 6 | 20.26 | 18.9 | 0.03 | 6925808312657 |  | 0 | 0 | 0 | 0
203105 | Диф. авт. выкл. NB1L 1P+N C10 30mA тип AC 10kA (36mm) (R)(CHINT) | 1830.09 |  | Промышленная | шт | 90 | 6 | 6 | 20.26 | 18.9 | 0.03 | 6925808312664 |  | 0 | 0 | 0 | 0
203107 | Диф. авт. выкл. NB1L 1P+N C16 30mA тип AC 10kA (36mm) (R)(CHINT) | 1830.09 |  | Промышленная | шт | 90 | 6 | 6 | 20.26 | 18.9 | 0.03 | 6925808312688 |  | 0 | 0 | 0 | 0
203108 | Диф. авт. выкл. NB1L 1P+N C20 30mA тип AC 10kA (36mm) (R)(CHINT) | 1830.09 |  | Промышленная | шт | 90 | 6 | 6 | 20.26 | 18.9 | 0.03 | 6925808312695 |  | 0 | 0 | 0 | 0
203109 | Диф. авт. выкл. NB1L 1P+N C25 30mA тип AC 10kA (36mm) (R)(CHINT) | 1830.09 |  | Промышленная | шт | 90 | 6 | 6 | 20.26 | 18.9 | 0.03 | 6925808312701 |  | 0 | 0 | 0 | 0
203110 | Диф. авт. выкл. NB1L 1P+N C32 30mA тип AC 10kA (36mm) (R)(CHINT) | 1830.09 |  | Промышленная | шт | 90 | 6 | 6 | 21.16 | 19.8 | 0.03 | 6925808312718 |  | 0 | 0 | 0 | 0
203111 | Диф. авт. выкл. NB1L 1P+N C40 30mA тип AC 10kA (36mm) (R)(CHINT) | 1830.09 |  | Промышленная | шт | 90 | 6 | 6 | 21.16 | 19.8 | 0.03 | 6925808312725 |  | 0 | 0 | 0 | 0
203004 | Диф. авт. выкл. NB1L 1P+N B6 30mA тип A 6kA (36mm) (R)(CHINT) | 1979.1 |  | Промышленная | шт | 90 | 6 | 6 | 20.34 | 18.9 | 0.03 | 6925808308025 |  | 0 | 0 | 0 | 0
203005 | Диф. авт. выкл. NB1L 1P+N B10 30mA тип A 6kA (36mm) (R)(CHINT) | 1957.09 |  | Промышленная | шт | 90 | 6 | 6 | 20.34 | 18.9 | 0.03 | 6925808308032 |  | 0 | 0 | 0 | 0
203007 | Диф. авт. выкл. NB1L 1P+N B16 30mA тип A 6kA (36mm) (R)(CHINT) | 1961.11 |  | Промышленная | шт | 90 | 6 | 6 | 20.34 | 18.9 | 0.03 | 6925808308056 |  | 0 | 0 | 0 | 0
203008 | Диф. авт. выкл. NB1L 1P+N B20 30mA тип A 6kA (36mm) (R)(CHINT) | 1969.09 |  | Промышленная | шт | 90 | 6 | 6 | 20.34 | 18.9 | 0.03 | 6925808308063 |  | 0 | 0 | 0 | 0
203009 | Диф. авт. выкл. NB1L 1P+N B25 30mA тип A 6kA (36mm) (R)(CHINT) | 2092.99 |  | Промышленная | шт | 90 | 6 | 6 | 20.34 | 18.9 | 0.03 | 6925808308070 |  | 0 | 0 | 0 | 0
203054 | Диф. авт. выкл. NB1L 1P+N B32 30mA тип A 6kA (36mm) (R)(CHINT) | 2131.62 |  | Промышленная | шт | 90 | 6 | 6 | 21.16 | 19.8 | 0.03 | 6925808312152 |  | 0 | 0 | 0 | 0
203055 | Диф. авт. выкл. NB1L 1P+N B40 30mA тип A 6kA (36mm) (R)(CHINT) | 2134.28 |  | Промышленная | шт | 90 | 6 | 6 | 21.16 | 19.8 | 0.03 | 6925808312169 |  | 0 | 0 | 0 | 0
203016 | Диф. авт. выкл. NB1L 1P+N C6 30mA тип A 6kA (36mm) (R)(CHINT) | 1981.73 |  | Промышленная | шт | 90 | 6 | 6 | 20.34 | 18.9 | 0.03 | 6925808308124 |  | 0 | 0 | 0 | 0
203017 | Диф. авт. выкл. NB1L 1P+N C10 30mA тип A 6kA (36mm) (R)(CHINT) | 2069.31 |  | Промышленная | шт | 90 | 6 | 6 | 20.34 | 18.9 | 0.03 | 6925808308131 |  | 0 | 0 | 0 | 0
203019 | Диф. авт. выкл. NB1L 1P+N C16 30mA тип A 6kA (36mm) (R)(CHINT) | 2074.94 |  | Промышленная | шт | 90 | 6 | 6 | 20.34 | 18.9 | 0.03 | 6925808308155 |  | 0 | 0 | 0 | 0
203020 | Диф. авт. выкл. NB1L 1P+N C20 30mA тип A 6kA (36mm) (R)(CHINT) | 2082 |  | Промышленная | шт | 90 | 6 | 6 | 20.34 | 18.9 | 0.03 | 6925808308162 |  | 0 | 0 | 0 | 0
203021 | Диф. авт. выкл. NB1L 1P+N C25 30mA тип A 6kA (36mm) (R)(CHINT) | 2092.99 |  | Промышленная | шт | 90 | 6 | 6 | 20.34 | 18.9 | 0.03 | 6925808308179 |  | 0 | 0 | 0 | 0
205088 | Диф. авт. выкл. NB1L 2P C6 30mA тип AC 10kA (54mm) (R)(CHINT) | 3035.42 |  | Промышленная | шт | 60 | 4 | 4 | 19.76 | 18.3 | 0.03 | 6925808313852 |  | 0 | 0 | 0 | 0
205008 | Диф. авт. выкл. NB1L 2P C6 30mA тип A 10kA (54mm) (R)(CHINT) | 3328.26 |  | Промышленная | шт | 60 | 4 | 4 | 19.7 | 18.3 | 0.03 | 6925808308261 |  | 0 | 0 | 0 | 0
205089 | Диф. авт. выкл. NB1L 2P C10 30mA тип AC 10kA (54mm) (R)(CHINT) | 3023.12 |  | Промышленная | шт | 60 | 4 | 4 | 19.46 | 18 | 0.03 | 6925808313869 |  | 0 | 0 | 0 | 0
205009 | Диф. авт. выкл. NB1L 2P C10 30mA тип A 10kA (54mm) (R)(CHINT) | 3308.62 |  | Промышленная | шт | 60 | 4 | 4 | 19.4 | 18 | 0.03 | 6925808308278 |  | 0 | 0 | 0 | 0
205091 | Диф. авт. выкл. NB1L 2P C16 30mA тип AC 10kA (54mm) (R)(CHINT) | 3029.86 |  | Промышленная | шт | 60 | 4 | 4 | 19.46 | 18 | 0.03 | 6925808313883 |  | 0 | 0 | 0 | 0
205011 | Диф. авт. выкл. NB1L 2P C16 30mA тип A 10kA (54mm) (R)(CHINT) | 3339.09 |  | Промышленная | шт | 60 | 4 | 4 | 19.4 | 18 | 0.03 | 6925808308292 |  | 0 | 0 | 0 | 0
205092 | Диф. авт. выкл. NB1L 2P C20 30mA тип AC 10kA (54mm) (R)(CHINT) | 3037.41 |  | Промышленная | шт | 60 | 4 | 4 | 19.46 | 18 | 0.03 | 6925808313890 |  | 0 | 0 | 0 | 0
205012 | Диф. авт. выкл. NB1L 2P C20 30mA тип A 10kA (54mm) (R)(CHINT) | 3319.52 |  | Промышленная | шт | 60 | 4 | 4 | 19.4 | 18 | 0.03 | 6925808308308 |  | 0 | 0 | 0 | 0
205093 | Диф. авт. выкл. NB1L 2P C25 30mA тип AC 10kA (54mm) (R)(CHINT) | 3031.55 |  | Промышленная | шт | 60 | 4 | 4 | 19.76 | 18.3 | 0.03 | 6925808313906 |  | 0 | 0 | 0 | 0
205013 | Диф. авт. выкл. NB1L 2P C25 30mA тип A 10kA (54mm) (R)(CHINT) | 3358.7 |  | Промышленная | шт | 60 | 4 | 4 | 19.7 | 18.3 | 0.03 | 6925808308315 |  | 0 | 0 | 0 | 0
205094 | Диф. авт. выкл. NB1L 2P C32 30mA тип AC 10kA (54mm) (R)(CHINT) | 3064.65 |  | Промышленная | шт | 60 | 4 | 4 | 20.16 | 18.72 | 0.03 | 6925808313913 |  | 0 | 0 | 0 | 0
205014 | Диф. авт. выкл. NB1L 2P C32 30mA тип A 10kA (54mm) (R)(CHINT) | 3358.36 |  | Промышленная | шт | 60 | 4 | 4 | 20.1 | 18.72 | 0.03 | 6925808308322 |  | 0 | 0 | 0 | 0
205095 | Диф. авт. выкл. NB1L 2P C40 30mA тип AC 10kA (54mm) (R)(CHINT) | 3068.44 |  | Промышленная | шт | 60 | 4 | 4 | 20.16 | 18.7 | 0.03 | 6925808313920 |  | 0 | 0 | 0 | 0
205015 | Диф. авт. выкл. NB1L 2P C40 30mA тип A 10kA (54mm) (R)(CHINT) | 3362.06 |  | Промышленная | шт | 60 | 4 | 4 | 20.1 | 18.7 | 0.03 | 6925808308339 |  | 0 | 0 | 0 | 0
198010 | Диф. авт. выкл. NB1L-40 2P C6 30mA тип A 6kA (R)(CHINT) | 2215.45 |  | Промышленная | шт | 36 | 1 | 1 | 14.31 | 12.96 | 0.03 | 6925808322182 |  | 0 | 0 | 0 | 0
198011 | Диф. авт. выкл. NB1L-40 2P C6 30mA тип AC 6kA (R)(CHINT) | 1903.77 |  | Промышленная | шт | 36 | 1 | 1 | 14.31 | 12.96 | 0.03 | 6925808321635 |  | 0 | 0 | 0 | 0
197974 | Диф. авт. выкл. NB1L-40 2P C10 30mA тип A 6kA (R)(CHINT) | 2132.42 |  | Промышленная | шт | 36 | 1 | 1 | 14.31 | 12.96 | 0.03 | 6925808322199 |  | 0 | 0 | 0 | 0
197975 | Диф. авт. выкл. NB1L-40 2P C10 30mA тип AC 6kA (R)(CHINT) | 1818.73 |  | Промышленная | шт | 36 | 1 | 1 | 14.31 | 12.96 | 0.03 | 6925808321642 |  | 0 | 0 | 0 | 0
197978 | Диф. авт. выкл. NB1L-40 2P C16 30mA тип A 6kA (R)(CHINT) | 2147.58 |  | Промышленная | шт | 36 | 1 | 1 | 14.31 | 12.96 | 0.03 | 6925808322205 |  | 0 | 0 | 0 | 0
197979 | Диф. авт. выкл. NB1L-40 2P C16 30mA тип AC 6kA (R)(CHINT) | 1834.56 |  | Промышленная | шт | 36 | 1 | 1 | 14.31 | 12.96 | 0.03 | 6925808321659 |  | 0 | 0 | 0 | 0
197986 | Диф. авт. выкл. NB1L-40 2P C20 30mA тип A 6kA (R)(CHINT) | 2163.38 |  | Промышленная | шт | 36 | 1 | 1 | 14.31 | 12.96 | 0.03 | 6925808322212 |  | 0 | 0 | 0 | 0
197987 | Диф. авт. выкл. NB1L-40 2P C20 30mA тип AC 6kA (R)(CHINT) | 1850.37 |  | Промышленная | шт | 36 | 1 | 1 | 14.31 | 12.96 | 0.03 | 6925808321666 |  | 0 | 0 | 0 | 0
197990 | Диф. авт. выкл. NB1L-40 2P C25 30mA тип A 6kA (R)(CHINT) | 2184.46 |  | Промышленная | шт | 36 | 1 | 1 | 14.31 | 12.96 | 0.03 | 6925808322229 |  | 0 | 0 | 0 | 0
197991 | Диф. авт. выкл. NB1L-40 2P C25 30mA тип AC 6kA (R)(CHINT) | 1870.82 |  | Промышленная | шт | 36 | 1 | 1 | 14.31 | 12.96 | 0.03 | 6925808321673 |  | 0 | 0 | 0 | 0
197998 | Диф. авт. выкл. NB1L-40 2P C32 30mA тип A 6kA (R)(CHINT) | 2212.17 |  | Промышленная | шт | 36 | 1 | 1 | 14.31 | 12.96 | 0.03 | 6925808322236 |  | 0 | 0 | 0 | 0
197999 | Диф. авт. выкл. NB1L-40 2P C32 30mA тип AC 6kA (R)(CHINT) | 1903.09 |  | Промышленная | шт | 36 | 1 | 1 | 14.31 | 12.96 | 0.03 | 6925808321680 |  | 0 | 0 | 0 | 0
198006 | Диф. авт. выкл. NB1L-40 2P C40 30mA тип A 6kA (R)(CHINT) | 2202.92 |  | Промышленная | шт | 36 | 1 | 1 | 14.31 | 12.96 | 0.03 | 6925808322243 |  | 0 | 0 | 0 | 0
198007 | Диф. авт. выкл. NB1L-40 2P C40 30mA тип AC 6kA (R)(CHINT) | 1893.88 |  | Промышленная | шт | 36 | 1 | 1 | 14.31 | 12.96 | 0.03 | 6925808321697 |  | 0 | 0 | 0 | 0
198398 | Диф. авт. выкл. NB1L-63 2P C50 30mA тип AC 6kA (R)(CHINT) | 2529.11 |  | Промышленная | шт | 36 | 1 | 1 | 16.47 | 15.12 | 0.04 | 6925808325909 |  | 0 | 0 | 0 | 0
198401 | Диф. авт. выкл. NB1L-63 2P C63 30mA тип AC 6kA (R)(CHINT) | 2546.26 |  | Промышленная | шт | 36 | 1 | 1 | 16.47 | 15.12 | 0.04 | 6925808325916 |  | 0 | 0 | 0 | 0
198018 | Диф. авт. выкл. NB1L-40 3P C10 30mA тип A 6kA (R)(CHINT) | 3199.04 |  | Промышленная | шт | 27 | 1 | 1 | 16.52 | 15.12 | 0.04 | 6925808322304 |  | 0 | 0 | 0 | 0
198019 | Диф. авт. выкл. NB1L-40 3P C10 30mA тип AC 6kA (R)(CHINT) | 2853.56 |  | Промышленная | шт | 27 | 1 | 1 | 16.52 | 15.12 | 0.04 | 6925808321758 |  | 0 | 0 | 0 | 0
198022 | Диф. авт. выкл. NB1L-40 3P C16 30mA тип A 6kA (R)(CHINT) | 3224.3 |  | Промышленная | шт | 27 | 1 | 1 | 16.52 | 15.12 | 0.04 | 6925808322311 |  | 0 | 0 | 0 | 0
198023 | Диф. авт. выкл. NB1L-40 3P C16 30mA тип AC 6kA (R)(CHINT) | 2879.59 |  | Промышленная | шт | 27 | 1 | 1 | 16.52 | 15.12 | 0.04 | 6925808321765 |  | 0 | 0 | 0 | 0
198030 | Диф. авт. выкл. NB1L-40 3P C20 30mA тип A 6kA (R)(CHINT) | 3254.19 |  | Промышленная | шт | 27 | 1 | 1 | 16.52 | 15.12 | 0.04 | 6925808322328 |  | 0 | 0 | 0 | 0
198031 | Диф. авт. выкл. NB1L-40 3P C20 30mA тип AC 6kA (R)(CHINT) | 2909.47 |  | Промышленная | шт | 27 | 1 | 1 | 16.52 | 15.12 | 0.04 | 6925808321772 |  | 0 | 0 | 0 | 0
198034 | Диф. авт. выкл. NB1L-40 3P C25 30mA тип A 6kA (R)(CHINT) | 3290.95 |  | Промышленная | шт | 27 | 1 | 1 | 16.52 | 15.12 | 0.04 | 6925808322335 |  | 0 | 0 | 0 | 0
198035 | Диф. авт. выкл. NB1L-40 3P C25 30mA тип AC 6kA (R)(CHINT) | 2945.47 |  | Промышленная | шт | 27 | 1 | 1 | 16.52 | 15.12 | 0.04 | 6925808321789 |  | 0 | 0 | 0 | 0
198042 | Диф. авт. выкл. NB1L-40 3P C32 30mA тип A 6kA (R)(CHINT) | 3312.42 |  | Промышленная | шт | 27 | 1 | 1 | 16.52 | 15.12 | 0.04 | 6925808322342 |  | 0 | 0 | 0 | 0
198043 | Диф. авт. выкл. NB1L-40 3P C32 30mA тип AC 6kA (R)(CHINT) | 2966.93 |  | Промышленная | шт | 27 | 1 | 1 | 16.52 | 15.12 | 0.04 | 6925808321796 |  | 0 | 0 | 0 | 0
198050 | Диф. авт. выкл. NB1L-40 3P C40 30mA тип A 6kA (R)(CHINT) | 3297.1 |  | Промышленная | шт | 27 | 1 | 1 | 16.52 | 15.12 | 0.04 | 6925808322359 |  | 0 | 0 | 0 | 0
198051 | Диф. авт. выкл. NB1L-40 3P C40 30mA тип AC 6kA (R)(CHINT) | 2952.36 |  | Промышленная | шт | 27 | 1 | 1 | 16.52 | 15.12 | 0.04 | 6925808321802 |  | 0 | 0 | 0 | 0
198107 | Диф. авт. выкл. NB1L-40 4P C10 30mA тип AC 6kA (R)(CHINT) | 3098.82 |  | Промышленная | шт | 24 | 1 | 1 | 18.23 | 16.8 | 0.04 | 6925808321970 |  | 0 | 0 | 0 | 0
198110 | Диф. авт. выкл. NB1L-40 4P C16 30mA тип A 6kA (R)(CHINT) | 3457.85 |  | Промышленная | шт | 24 | 1 | 1 | 18.23 | 16.8 | 0.04 | 6925808322533 |  | 0 | 0 | 0 | 0
198111 | Диф. авт. выкл. NB1L-40 4P C16 30mA тип AC 6kA (R)(CHINT) | 3131.24 |  | Промышленная | шт | 24 | 1 | 1 | 18.23 | 16.8 | 0.04 | 6925808321987 |  | 0 | 0 | 0 | 0
198118 | Диф. авт. выкл. NB1L-40 4P C20 30mA тип A 6 kA (R)(CHINT) | 3495.37 |  | Промышленная | шт | 24 | 1 | 1 | 18.23 | 16.8 | 0.04 | 6925808322540 |  | 0 | 0 | 0 | 0
198119 | Диф. авт. выкл. NB1L-40 4P C20 30mA тип AC 6kA (R)(CHINT) | 3131.24 |  | Промышленная | шт | 24 | 1 | 1 | 18.23 | 16.8 | 0.04 | 6925808321994 |  | 0 | 0 | 0 | 0
198122 | Диф. авт. выкл. NB1L-40 4P C25 30mA тип A 6kA (R)(CHINT) | 3540.78 |  | Промышленная | шт | 24 | 1 | 1 | 18.23 | 16.8 | 0.04 | 6925808322557 |  | 0 | 0 | 0 | 0
198123 | Диф. авт. выкл. NB1L-40 4P C25 30mA тип AC 6kA (R)(CHINT) | 3213.47 |  | Промышленная | шт | 24 | 1 | 1 | 18.23 | 16.8 | 0.04 | 6925808322007 |  | 0 | 0 | 0 | 0
198130 | Диф. авт. выкл. NB1L-40 4P C32 30mA тип A 6kA (R)(CHINT) | 3568.17 |  | Промышленная | шт | 24 | 1 | 1 | 18.23 | 16.8 | 0.04 | 6925808322564 |  | 0 | 0 | 0 | 0
198131 | Диф. авт. выкл. NB1L-40 4P C32 30mA тип AC 6kA (R)(CHINT) | 3240.83 |  | Промышленная | шт | 24 | 1 | 1 | 18.23 | 16.8 | 0.04 | 6925808322014 |  | 0 | 0 | 0 | 0
198138 | Диф. авт. выкл. NB1L-40 4P C40 30mA тип A 6kA (R)(CHINT) | 3547.97 |  | Промышленная | шт | 24 | 1 | 1 | 18.23 | 16.8 | 0.04 | 6925808322571 |  | 0 | 0 | 0 | 0
198139 | Диф. авт. выкл. NB1L-40 4P C40 30mA тип AC 6kA (R)(CHINT) | 3221.39 |  | Промышленная | шт | 24 | 1 | 1 | 18.23 | 16.8 | 0.04 | 6925808322021 |  | 0 | 0 | 0 | 0
198416 | Диф. авт. выкл. NB1L-63 4P C50 30mA тип AC 6kA (R)(CHINT) | 3922.19 |  | Промышленная | шт | 24 | 1 | 1 | 18.23 | 16.8 | 0.03 | 6925808325961 |  | 0 | 0 | 0 | 0
198419 | Диф. авт. выкл. NB1L-63 4P C63 30mA тип AC 6kA (R)(CHINT) | 3984.9 |  | Промышленная | шт | 24 | 1 | 1 | 18.23 | 16.8 | 0.03 | 6925808325978 |  | 0 | 0 | 0 | 0
Диф. авт. выкл. NB1L с диф.током 100мА, х-ка B,С
205061 | Диф. авт. выкл. NB1L 2P C25 100mA тип AC 10kA (54mm) (R)(CHINT) | 3518.02 |  | Промышленная | шт | 60 | 4 | 4 | 19.76 | 18.3 | 0.03 | 6925808313586 |  | 0 | 0 | 0 | 0
205029 | Диф. авт. выкл. NB1L 2P C25 100mA тип A 10kA (54mm) (R)(CHINT) | 3592.67 |  | Промышленная | шт | 60 | 4 | 4 | 19.76 | 18.3 | 0.03 | 6925808313265 |  | 0 | 0 | 0 | 0
205062 | Диф. авт. выкл. NB1L 2P C32 100mA тип AC 10kA (54mm) (R)(CHINT) | 3293.97 |  | Промышленная | шт | 60 | 4 | 4 | 20.16 | 18.72 | 0.03 | 6925808313593 |  | 0 | 0 | 0 | 0
205030 | Диф. авт. выкл. NB1L 2P C32 100mA тип A 10kA (54mm) (R)(CHINT) | 3593.58 |  | Промышленная | шт | 60 | 4 | 4 | 20.16 | 18.72 | 0.03 | 6925808313272 |  | 0 | 0 | 0 | 0
205063 | Диф. авт. выкл. NB1L 2P C40 100mA тип AC 10kA (54mm) (R)(CHINT) | 3298.7 |  | Промышленная | шт | 60 | 4 | 4 | 20.16 | 18.7 | 0.03 | 6925808313609 |  | 0 | 0 | 0 | 0
205031 | Диф. авт. выкл. NB1L 2P C40 100mA тип A 10kA (54mm) (R)(CHINT) | 3572.56 |  | Промышленная | шт | 60 | 4 | 4 | 20.16 | 18.7 | 0.03 | 6925808313289 |  | 0 | 0 | 0 | 0
197988 | Диф. авт. выкл. NB1L-40 2P C25 100mA тип AC 6kA (R)(CHINT) | 1900.8 |  | Промышленная | шт | 36 | 1 | 1 | 14.31 | 12.96 | 0.03 | 6925808322779 |  | 0 | 0 | 0 | 0
197996 | Диф. авт. выкл. NB1L-40 2P C32 100mA тип AC 6kA (R)(CHINT) | 2027.27 |  | Промышленная | шт | 36 | 1 | 1 | 14.31 | 12.96 | 0.03 | 6925808322786 |  | 0 | 0 | 0 | 0
198004 | Диф. авт. выкл. NB1L-40 2P C40 100mA тип AC 6kA (R)(CHINT) | 2017.01 |  | Промышленная | шт | 36 | 1 | 1 | 14.31 | 12.96 | 0.03 | 6925808322793 |  | 0 | 0 | 0 | 0
198396 | Диф. авт. выкл. NB1L-63 2P C50 100mA тип AC 6kA (R)(CHINT) | 2580.31 |  | Промышленная | шт | 36 | 1 | 1 | 16.47 | 15.12 | 0.04 | 6925808326005 |  | 0 | 0 | 0 | 0
198399 | Диф. авт. выкл. NB1L-63 2P C63 100mA тип AC 6kA (R)(CHINT) | 2598.29 |  | Промышленная | шт | 36 | 1 | 1 | 16.47 | 15.12 | 0.04 | 6925808326012 |  | 0 | 0 | 0 | 0
198032 | Диф. авт. выкл. NB1L-40 3P C25 100mA тип AC 6kA (R)(CHINT) | 2930.35 |  | Промышленная | шт | 27 | 1 | 1 | 16.52 | 15.12 | 0.04 | 6925808322885 |  | 0 | 0 | 0 | 0
198040 | Диф. авт. выкл. NB1L-40 3P C32 100mA тип AC 6kA (R)(CHINT) | 2953.2 |  | Промышленная | шт | 27 | 1 | 1 | 16.52 | 15.12 | 0.04 | 6925808322892 |  | 0 | 0 | 0 | 0
198048 | Диф. авт. выкл. NB1L-40 3P C40 100mA тип AC 6kA (R)(CHINT) | 2937.44 |  | Промышленная | шт | 27 | 1 | 1 | 16.52 | 15.12 | 0.04 | 6925808322908 |  | 0 | 0 | 0 | 0
198120 | Диф. авт. выкл. NB1L-40 4P C25 100mA тип AC 6kA (R)(CHINT) | 3211.32 |  | Промышленная | шт | 24 | 1 | 1 | 18.23 | 16.8 | 0.04 | 6925808323103 |  | 0 | 0 | 0 | 0
198128 | Диф. авт. выкл. NB1L-40 4P C32 100mA тип AC 6kA (R)(CHINT) | 3239.49 |  | Промышленная | шт | 24 | 1 | 1 | 18.23 | 16.8 | 0.04 | 6925808323110 |  | 0 | 0 | 0 | 0
198136 | Диф. авт. выкл. NB1L-40 4P C40 100mA тип AC 6kA (R)(CHINT) | 3219.49 |  | Промышленная | шт | 24 | 1 | 1 | 18.23 | 16.8 | 0.04 | 6925808323127 |  | 0 | 0 | 0 | 0
198414 | Диф. авт. выкл. NB1L-40 4P C50 100mA тип AC 6kA (R)(CHINT) | 3928.41 |  | Промышленная | шт | 24 | 1 | 1 | 18.23 | 16.8 | 0.03 | 6925808326067 |  | 0 | 0 | 0 | 0
198417 | Диф. авт. выкл. NB1L-63 4P C63 100mA тип AC 6kA (R)(CHINT) | 3967.71 |  | Промышленная | шт | 24 | 1 | 1 | 18.23 | 16.8 | 0.03 | 6925808326074 |  | 0 | 0 | 0 | 0
Диф. авт. выкл. NB1L с диф.током 300мА, х-ка B,С
203133 | Диф. авт. выкл. NB1L 1P+N B25 300mA тип AC 10kA (36mm) (R)(CHINT) | 1618.54 |  | Промышленная | шт | 90 | 6 | 6 | 20.26 | 18.9 | 0.03 | 6925808312947 |  | 0 | 0 | 0 | 0
203134 | Диф. авт. выкл. NB1L 1P+N B32 300mA тип AC 10kA (36mm) (R)(CHINT) | 1622.34 |  | Промышленная | шт | 90 | 6 | 6 | 21.16 | 19.8 | 0.03 | 6925808312954 |  | 0 | 0 | 0 | 0
203135 | Диф. авт. выкл. NB1L 1P+N B40 300mA тип AC 10kA (36mm) (R)(CHINT) | 1624.83 |  | Промышленная | шт | 90 | 6 | 6 | 21.16 | 19.8 | 0.03 | 6925808312961 |  | 0 | 0 | 0 | 0
203141 | Диф. авт. выкл. NB1L 1P+N C25 300mA тип AC 10kA (36mm) (R)(CHINT) | 1600.32 |  | Промышленная | шт | 90 | 6 | 6 | 20.26 | 18.9 | 0.03 | 6925808313029 |  | 0 | 0 | 0 | 0
203142 | Диф. авт. выкл. NB1L 1P+N C32 300mA тип AC 10kA (36mm) (R)(CHINT) | 1604.7 |  | Промышленная | шт | 90 | 6 | 6 | 21.16 | 19.8 | 0.03 | 6925808313036 |  | 0 | 0 | 0 | 0
203143 | Диф. авт. выкл. NB1L 1P+N C40 300mA тип AC 10kA (36mm) (R)(CHINT) | 1606.54 |  | Промышленная | шт | 90 | 6 | 6 | 21.16 | 19.8 | 0.03 | 6925808313043 |  | 0 | 0 | 0 | 0
205077 | Диф. авт. выкл. NB1L 2P C25 300mA тип AC 10kA (54mm) (R)(CHINT) | 3115.7 |  | Промышленная | шт | 60 | 4 | 4 | 19.76 | 18.3 | 0.03 | 6925808313746 |  | 0 | 0 | 0 | 0
205045 | Диф. авт. выкл. NB1L 2P C25 300mA тип A 10kA (54mm) (R)(CHINT) | 3360.77 |  | Промышленная | шт | 60 | 4 | 4 | 19.76 | 18.3 | 0.03 | 6925808313425 |  | 0 | 0 | 0 | 0
205078 | Диф. авт. выкл. NB1L 2P C32 300mA тип AC 10kA (54mm) (R)(CHINT) | 3096.32 |  | Промышленная | шт | 60 | 4 | 4 | 20.16 | 18.72 | 0.03 | 6925808313753 |  | 0 | 0 | 0 | 0
205046 | Диф. авт. выкл. NB1L 2P C32 300mA тип A 10kA (54mm) (R)(CHINT) | 3362.75 |  | Промышленная | шт | 60 | 4 | 4 | 20.16 | 18.72 | 0.03 | 6925808313432 |  | 0 | 0 | 0 | 0
205079 | Диф. авт. выкл. NB1L 2P C40 300mA тип AC 10kA (54mm) (R)(CHINT) | 3076.89 |  | Промышленная | шт | 60 | 4 | 4 | 20.16 | 18.7 | 0.03 | 6925808313760 |  | 0 | 0 | 0 | 0
205047 | Диф. авт. выкл. NB1L 2P C40 300mA тип A 10kA (54mm) (R)(CHINT) | 3367.67 |  | Промышленная | шт | 60 | 4 | 4 | 20.16 | 18.7 | 0.03 | 6925808313449 |  | 0 | 0 | 0 | 0
197989 | Диф. авт. выкл. NB1L-40 2P C25 300mA тип AC 6kA (R)(CHINT) | 1697.39 |  | Промышленная | шт | 36 | 1 | 1 | 14.31 | 12.96 | 0.03 | 6925808323325 |  | 0 | 0 | 0 | 0
197997 | Диф. авт. выкл. NB1L-40 2P C32 300mA тип AC 6kA (R)(CHINT) | 1711.07 |  | Промышленная | шт | 36 | 1 | 1 | 14.31 | 12.96 | 0.03 | 6925808323332 |  | 0 | 0 | 0 | 0
198005 | Диф. авт. выкл. NB1L-40 2P C40 300mA тип AC 6kA (R)(CHINT) | 1701.09 |  | Промышленная | шт | 36 | 1 | 1 | 14.31 | 12.96 | 0.03 | 6925808323349 |  | 0 | 0 | 0 | 0
198397 | Диф. авт. выкл. NB1L-63 2P C50 300mA тип AC 6kA (R)(CHINT) | 2019.7 |  | Промышленная | шт | 36 | 1 | 1 | 16.47 | 15.12 | 0.04 | 6925808326104 |  | 0 | 0 | 0 | 0
198400 | Диф. авт. выкл. NB1L-63 2P C63 300mA тип AC 6kA (R)(CHINT) | 2035.87 |  | Промышленная | шт | 36 | 1 | 1 | 16.47 | 15.12 | 0.04 | 6925808326111 |  | 0 | 0 | 0 | 0
198033 | Диф. авт. выкл. NB1L-40 3P C25 300mA тип AC 6kA (R)(CHINT) | 2346.35 |  | Промышленная | шт | 27 | 1 | 1 | 16.52 | 15.12 | 0.04 | 6925808323431 |  | 0 | 0 | 0 | 0
198041 | Диф. авт. выкл. NB1L-40 3P C32 300mA тип AC 6kA (R)(CHINT) | 2363.6 |  | Промышленная | шт | 27 | 1 | 1 | 16.52 | 15.12 | 0.04 | 6925808323448 |  | 0 | 0 | 0 | 0
198049 | Диф. авт. выкл. NB1L-40 3P C40 300mA тип AC 6kA (R)(CHINT) | 2351.29 |  | Промышленная | шт | 27 | 1 | 1 | 16.52 | 15.12 | 0.04 | 6925808323455 |  | 0 | 0 | 0 | 0
198121 | Диф. авт. выкл. NB1L-40 4P C25 300mA тип AC 6kA (R)(CHINT) | 2982.72 |  | Промышленная | шт | 24 | 1 | 1 | 18.23 | 16.8 | 0.04 | 6925808323653 |  | 0 | 0 | 0 | 0
198129 | Диф. авт. выкл. NB1L-40 4P C32 300mA тип AC 6kA (R)(CHINT) | 3008.28 |  | Промышленная | шт | 24 | 1 | 1 | 18.23 | 16.8 | 0.04 | 6925808323660 |  | 0 | 0 | 0 | 0
198137 | Диф. авт. выкл. NB1L-40 4P C40 300mA тип AC 6kA (R)(CHINT) | 2989.43 |  | Промышленная | шт | 24 | 1 | 1 | 18.23 | 16.8 | 0.04 | 6925808323677 |  | 0 | 0 | 0 | 0
198415 | Диф. авт. выкл. NB1L-63 4P C50 300mA тип AC 6kA (R)(CHINT) | 3594.89 |  | Промышленная | шт | 24 | 1 | 1 | 18.23 | 16.8 | 0.03 | 6925808326166 |  | 0 | 0 | 0 | 0
198418 | Диф. авт. выкл. NB1L-63 4P C63 300mA тип AC 6kA (R)(CHINT) | 3644.03 |  | Промышленная | шт | 24 | 1 | 1 | 18.23 | 16.8 | 0.03 | 6925808326173 |  | 0 | 0 | 0 | 0
Дифференциальные автоматические выключатели. Серия NBH8LE-40 4.5kA
Диф. авт. выкл. NBH8LE-40 с диф.током 30мА, х-ка С
206060 | Диф. авт. выкл. NBH8LE-40 1P+N 6A 30mA х-ка С 4.5kA (R)(CHINT) | 1171.31 |  | Промышленная | шт | 90 | 6 | 6 | 16.65 | 15.75 | 0.03 | 6925808369354 |  | 0 | 0 | 0 | 0
206061 | Диф. авт. выкл. NBH8LE-40 1P+N 10A 30mA х-ка С 4.5kA (R)(CHINT) | 1171.31 |  | Промышленная | шт | 90 | 6 | 6 | 16.65 | 15.75 | 0.03 | 6925808369361 |  | 0 | 0 | 0 | 0
206062 | Диф. авт. выкл. NBH8LE-40 1P+N 16A 30mA х-ка С 4.5kA (R)(CHINT) | 1171.31 |  | Промышленная | шт | 90 | 6 | 6 | 16.65 | 15.75 | 0.03 | 6925808369378 |  | 0 | 0 | 0 | 0
206063 | Диф. авт. выкл. NBH8LE-40 1P+N 20A 30mA х-ка С 4.5kA (R)(CHINT) | 1171.31 |  | Промышленная | шт | 90 | 6 | 6 | 16.65 | 15.75 | 0.03 | 6925808369385 |  | 0 | 0 | 0 | 0
206064 | Диф. авт. выкл. NBH8LE-40 1P+N 25A 30mA х-ка С 4.5kA (R)(CHINT) | 1171.31 |  | Промышленная | шт | 90 | 6 | 6 | 16.65 | 15.75 | 0.03 | 6925808369392 |  | 0 | 0 | 0 | 0
206065 | Диф. авт. выкл. NBH8LE-40 1P+N 32A 30mA х-ка С 4.5kA (R)(CHINT) | 1171.31 |  | Промышленная | шт | 90 | 6 | 6 | 16.65 | 15.75 | 0.03 | 6925808369408 |  | 0 | 0 | 0 | 0
206066 | Диф. авт. выкл. NBH8LE-40 1P+N 40A 30mA х-ка С 4.5kA (R)(CHINT) | 1171.31 |  | Промышленная | шт | 90 | 6 | 6 | 16.65 | 15.75 | 0.03 | 6925808369415 |  | 0 | 0 | 0 | 0
Дифференциальные автоматические выключатели. Серия NB2LE 6kA
Диф. авт. выкл. NB2LE с диф.током 30мА,х-ка В
689010 | Диф. авт. выкл. NB2LE 1P+N 6A 30mA 1мод., х-ка B, электронный тип AС, (R)(CHINT) | 1361.15 |  | Промышленная | шт | 90 | 12 | 12 | 12.52 | 10.89 | 0.02 | 6925808357498 |  | 0 | 0 | 0 | 0
689011 | Диф. авт. выкл. NB2LE 1P+N 10A 30mA 1мод., х-ка B, электронный тип AС, 6kA (R)(CHINT) | 1361.15 |  | Промышленная | шт | 90 | 12 | 12 | 12.52 | 10.89 | 0.02 | 6925808357504 |  | 0 | 0 | 0 | 0
689012 | Диф. авт. выкл. NB2LE 1P+N 16A 30mA 1мод., х-ка B, электронный тип AС, 6kA (R)(CHINT) | 1303.74 |  | Промышленная | шт | 90 | 12 | 12 | 12.52 | 10.89 | 0.02 | 6925808357511 |  | 0 | 0 | 0 | 0
689013 | Диф. авт. выкл. NB2LE 1P+N 20A 30mA 1мод., х-ка B, электронный тип AС, 6kA (R)(CHINT) | 1361.15 |  | Промышленная | шт | 90 | 12 | 12 | 12.52 | 10.89 | 0.02 | 6925808357528 |  | 0 | 0 | 0 | 0
689014 | Диф. авт. выкл. NB2LE 1P+N 25A 30mA 1мод., х-ка B, электронный тип AС, 6kA (R)(CHINT) | 1303.74 |  | Промышленная | шт | 90 | 12 | 12 | 12.52 | 10.89 | 0.02 | 6925808357535 |  | 0 | 0 | 0 | 0
252632 | Диф. авт. выкл. NB2LE 1P+N 32A 30mA 1мод., х-ка B, электронный тип AС, 6kA (R)(CHINT) | 1303.74 |  | Промышленная | шт | 90 | 12 | 12 | 12.52 | 10.89 | 0.02 | 6941498994140 |  | 0 | 0 | 0 | 0
252633 | Диф. авт. выкл. NB2LE 1P+N 40A 30mA 1мод., х-ка B, электронный тип AС, 6kA (R)(CHINT) | 1303.74 |  | Промышленная | шт | 90 | 12 | 12 | 12.52 | 10.89 | 0.02 | 6941498994157 |  | 0 | 0 | 0 | 0
689015 | Диф. авт. выкл. NB2LE 1P+N 6A 30mA 1мод., х-ка B, электронный тип A, 6kA (R)(CHINT) | 1424.45 |  | Промышленная | шт | 90 | 12 | 12 | 12.52 | 10.89 | 0.02 | 6925808357542 |  | 0 | 0 | 0 | 0
689016 | Диф. авт. выкл. NB2LE 1P+N 10A 30mA 1мод., х-ка B, электронный тип A, 6kA (R)(CHINT) | 1424.45 |  | Промышленная | шт | 90 | 12 | 12 | 12.52 | 10.89 | 0.02 | 6925808357559 |  | 0 | 0 | 0 | 0
689017 | Диф. авт. выкл. NB2LE 1P+N 16A 30mA 1мод., х-ка B, электронный тип A, 6kA (R)(CHINT) | 1424.45 |  | Промышленная | шт | 90 | 12 | 12 | 12.52 | 10.89 | 0.02 | 6925808357566 |  | 0 | 0 | 0 | 0
689018 | Диф. авт. выкл. NB2LE 1P+N 20A 30mA 1мод., х-ка B, электронный тип A, 6kA (R)(CHINT) | 1424.45 |  | Промышленная | шт | 90 | 12 | 12 | 12.52 | 10.89 | 0.02 | 6925808357573 |  | 0 | 0 | 0 | 0
689019 | Диф. авт. выкл. NB2LE 1P+N 25A 30mA 1мод., х-ка B, электронный тип A, 6kA (R)(CHINT) | 1424.45 |  | Промышленная | шт | 90 | 12 | 12 | 12.52 | 10.89 | 0.02 | 6925808357580 |  | 0 | 0 | 0 | 0
252636 | Диф. авт. выкл. NB2LE 1P+N 32A 30mA 1мод., х-ка B, электронный тип A, 6kA (R)(CHINT) | 1424.45 |  | Промышленная | шт | 90 | 12 | 12 | 12.52 | 10.89 | 0.02 | 6941498994188 |  | 0 | 0 | 0 | 0
252637 | Диф. авт. выкл. NB2LE 1P+N 40A 30mA 1мод., х-ка B, электронный тип A, 6kA (R)(CHINT) | 1424.45 |  | Промышленная | шт | 90 | 12 | 12 | 12.52 | 10.89 | 0.02 | 6941498994195 |  | 0 | 0 | 0 | 0
Диф. авт. выкл. NB2LE с диф.током 30мА,х-ка C
689000 | Диф. авт. выкл. NB2LE 1P+N 6A 30mA 1мод., х-ка С, электронный тип AС, 6kA (R)(CHINT) | 1361.15 |  | Промышленная | шт | 90 | 12 | 12 | 12.52 | 10.89 | 0.02 | 6925808357399 |  | 0 | 0 | 0 | 0
689001 | Диф. авт. выкл. NB2LE 1P+N 10A 30mA 1мод., х-ка С, электронный тип AС, 6kA (R)(CHINT) | 1361.15 |  | Промышленная | шт | 90 | 12 | 12 | 12.52 | 10.89 | 0.02 | 6925808357405 |  | 0 | 0 | 0 | 0
689002 | Диф. авт. выкл. NB2LE 1P+N 16A 30mA 1мод., х-ка С, электронный тип AС, 6kA (R)(CHINT) | 1303.74 |  | Промышленная | шт | 90 | 12 | 12 | 12.52 | 10.89 | 0.02 | 6925808357412 |  | 0 | 0 | 0 | 0
689003 | Диф. авт. выкл. NB2LE 1P+N 20A 30mA 1мод., х-ка С, электронный тип AС, 6kA (R)(CHINT) | 1361.15 |  | Промышленная | шт | 90 | 12 | 12 | 12.52 | 10.89 | 0.02 | 6925808357429 |  | 0 | 0 | 0 | 0
689004 | Диф. авт. выкл. NB2LE 1P+N 25A 30mA 1мод., х-ка С, электронный тип AС, 6kA (R)(CHINT) | 1303.74 |  | Промышленная | шт | 90 | 12 | 12 | 12.52 | 10.89 | 0.02 | 6925808357436 |  | 0 | 0 | 0 | 0
252634 | Диф. авт. выкл. NB2LE 1P+N 32A 30mA 1мод., х-ка С, электронный тип AС, 6kA (R)(CHINT) | 1303.74 |  | Промышленная | шт | 90 | 12 | 12 | 12.52 | 10.89 | 0.02 | 6941498994164 |  | 0 | 0 | 0 | 0
252635 | Диф. авт. выкл. NB2LE 1P+N 40A 30mA 1мод., х-ка С, электронный тип AС, 6kA (R)(CHINT) | 1303.74 |  | Промышленная | шт | 90 | 12 | 12 | 12.52 | 10.89 | 0.02 | 6941498994171 |  | 0 | 0 | 0 | 0
689005 | Диф. авт. выкл. NB2LE 1P+N 6A 30mA 1мод., х-ка С, электронный тип A, 6kA (R)(CHINT) | 1424.45 |  | Промышленная | шт | 90 | 12 | 12 | 12.52 | 10.89 | 0.02 | 6925808357443 |  | 0 | 0 | 0 | 0
689006 | Диф. авт. выкл. NB2LE 1P+N 10A 30mA 1мод., х-ка С, электронный тип A, 6kA (R)(CHINT) | 1424.45 |  | Промышленная | шт | 90 | 12 | 12 | 12.52 | 10.89 | 0.02 | 6925808357450 |  | 0 | 0 | 0 | 0
689007 | Диф. авт. выкл. NB2LE 1P+N 16A 30mA 1мод., х-ка С, электронный тип A, 6kA (R)(CHINT) | 1424.45 |  | Промышленная | шт | 90 | 12 | 12 | 12.52 | 10.89 | 0.02 | 6925808357467 |  | 0 | 0 | 0 | 0
689008 | Диф. авт. выкл. NB2LE 1P+N 20A 30mA 1мод., х-ка С, электронный тип A, 6kA (R)(CHINT) | 1424.45 |  | Промышленная | шт | 90 | 12 | 12 | 12.52 | 10.89 | 0.02 | 6925808357474 |  | 0 | 0 | 0 | 0
689009 | Диф. авт. выкл. NB2LE 1P+N 25A 30mA 1мод., х-ка С, электронный тип A, 6kA (R)(CHINT) | 1424.45 |  | Промышленная | шт | 90 | 12 | 12 | 12.52 | 10.89 | 0.02 | 6925808357481 |  | 0 | 0 | 0 | 0
252638 | Диф. авт. выкл. NB2LE 1P+N 32A 30mA 1мод., х-ка С, электронный тип A, 6kA (R)(CHINT) | 1424.45 |  | Промышленная | шт | 90 | 12 | 12 | 12.52 | 10.89 | 0.02 | 6941498994201 |  | 0 | 0 | 0 | 0
252639 | Диф. авт. выкл. NB2LE 1P+N 40A 30mA 1мод., х-ка С, электронный тип A, 6kA (R)(CHINT) | 1424.45 |  | Промышленная | шт | 90 | 12 | 12 | 12.52 | 10.89 | 0.02 | 6941498994218 |  | 0 | 0 | 0 | 0
Дифференциальные автоматические выключатели. Серия NXBLE-63Y 4.5kA
Диф. авт. выкл. NXBLE-63Y с диф.током 10мА, х-ка С,D
105522 | Диф. авт. выкл. NXBLE-63Y 1P+N 6А 10mA электронный тип AС, х-ка С, 4.5kA (R)(CHINT) | 1622.82 |  | Промышленная | шт | 90 | 6 | 6 | 14.13 | 15.03 | 0.03 | 6901800885139 |  | 0 | 0 | 0 | 0
105523 | Диф. авт. выкл. NXBLE-63Y 1P+N 10А 10mA электронный тип AС, х-ка С, 4.5kA (R)(CHINT) | 1622.82 |  | Промышленная | шт | 90 | 6 | 6 | 14.13 | 15.03 | 0.03 | 6901800885146 |  | 0 | 0 | 0 | 0
105524 | Диф. авт. выкл. NXBLE-63Y 1P+N 16А 10mA электронный тип AС, х-ка С, 4.5kA (R)(CHINT) | 1467.7 |  | Промышленная | шт | 90 | 6 | 6 | 14.13 | 15.03 | 0.03 | 6901800885153 |  | 0 | 0 | 0 | 0
105525 | Диф. авт. выкл. NXBLE-63Y 1P+N 20А 10mA электронный тип AС, х-ка С, 4.5kA (R)(CHINT) | 1622.82 |  | Промышленная | шт | 90 | 6 | 6 | 14.13 | 15.03 | 0.03 | 6901800885160 |  | 0 | 0 | 0 | 0
105526 | Диф. авт. выкл. NXBLE-63Y 1P+N 25А 10mA электронный тип AС, х-ка С, 4.5kA (R)(CHINT) | 1622.82 |  | Промышленная | шт | 90 | 6 | 6 | 14.13 | 15.03 | 0.03 | 6901800885177 |  | 0 | 0 | 0 | 0
105527 | Диф. авт. выкл. NXBLE-63Y 1P+N 32А 10mA электронный тип AС, х-ка С, 4.5kA (R)(CHINT) | 1622.82 |  | Промышленная | шт | 90 | 6 | 6 | 14.13 | 15.03 | 0.03 | 6901800885184 |  | 0 | 0 | 0 | 0
105528 | Диф. авт. выкл. NXBLE-63Y 1P+N 40А 10mA электронный тип AС, х-ка С, 4.5kA (R)(CHINT) | 1545.58 |  | Промышленная | шт | 90 | 6 | 6 | 14.13 | 15.03 | 0.03 | 6901800885191 |  | 0 | 0 | 0 | 0
105529 | Диф. авт. выкл. NXBLE-63Y 1P+N 50А 10mA электронный тип AС, х-ка С, 4.5kA (R)(CHINT) | 1626.92 |  | Промышленная | шт | 90 | 6 | 6 | 14.13 | 15.03 | 0.03 | 6901800885207 |  | 0 | 0 | 0 | 0
105530 | Диф. авт. выкл. NXBLE-63Y 1P+N 63А 10mA электронный тип AС, х-ка С, 4.5kA (R)(CHINT) | 1712.53 |  | Промышленная | шт | 90 | 6 | 6 | 14.13 | 15.03 | 0.03 | 6901800885214 |  | 0 | 0 | 0 | 0
105531 | Диф. авт. выкл. NXBLE-63Y 1P+N 6А 10mA электронный тип AС, х-ка D, 4.5kA (R)(CHINT) | 1726.41 |  | Промышленная | шт | 90 | 6 | 6 | 14.13 | 15.03 | 0.03 | 6901800885221 |  | 0 | 0 | 0 | 0
105532 | Диф. авт. выкл. NXBLE-63Y 1P+N 10А 10mA электронный тип AС, х-ка D, 4.5kA (R)(CHINT) | 1726.41 |  | Промышленная | шт | 90 | 6 | 6 | 14.13 | 15.03 | 0.03 | 6901800885238 |  | 0 | 0 | 0 | 0
105533 | Диф. авт. выкл. NXBLE-63Y 1P+N 16А 10mA электронный тип AС, х-ка D, 4.5kA (R)(CHINT) | 1561.37 |  | Промышленная | шт | 90 | 6 | 6 | 14.13 | 15.03 | 0.03 | 6901800885245 |  | 0 | 0 | 0 | 0
105534 | Диф. авт. выкл. NXBLE-63Y 1P+N 20А 10mA электронный тип AС, х-ка D, 4.5kA (R)(CHINT) | 1726.41 |  | Промышленная | шт | 90 | 6 | 6 | 14.13 | 15.03 | 0.03 | 6901800885252 |  | 0 | 0 | 0 | 0
105535 | Диф. авт. выкл. NXBLE-63Y 1P+N 25А 10mA электронный тип AС, х-ка D, 4.5kA (R)(CHINT) | 1726.41 |  | Промышленная | шт | 90 | 6 | 6 | 14.13 | 15.03 | 0.03 | 6901800885269 |  | 0 | 0 | 0 | 0
105536 | Диф. авт. выкл. NXBLE-63Y 1P+N 32А 10mA электронный тип AС, х-ка D, 4.5kA (R)(CHINT) | 1726.41 |  | Промышленная | шт | 90 | 6 | 6 | 14.13 | 15.03 | 0.03 | 6901800885276 |  | 0 | 0 | 0 | 0
105537 | Диф. авт. выкл. NXBLE-63Y 1P+N 40А 10mA электронный тип AС, х-ка D, 4.5kA (R)(CHINT) | 1644.22 |  | Промышленная | шт | 90 | 6 | 6 | 14.13 | 15.03 | 0.03 | 6901800885283 |  | 0 | 0 | 0 | 0
105538 | Диф. авт. выкл. NXBLE-63Y 1P+N 50А 10mA электронный тип AС, х-ка D, 4.5kA (R)(CHINT) | 1730.77 |  | Промышленная | шт | 90 | 6 | 6 | 14.13 | 15.03 | 0.03 | 6901800885290 |  | 0 | 0 | 0 | 0
105539 | Диф. авт. выкл. NXBLE-63Y 1P+N 63А 10mA электронный тип AС, х-ка D, 4.5kA (R)(CHINT) | 1821.87 |  | Промышленная | шт | 90 | 6 | 6 | 14.13 | 15.03 | 0.03 | 6901800885306 |  | 0 | 0 | 0 | 0
Диф. авт. выкл. NXBLE-63Y с диф.током 30мА, х-ка С,D
105540 | Диф. авт. выкл. NXBLE-63Y 1P+N 6А 30mA электронный тип AС, х-ка С, 4.5kA (R)(CHINT) | 1023.88 |  | Промышленная | шт | 90 | 6 | 6 | 14.13 | 15.03 | 0.03 | 6901800885313 |  | 0 | 0 | 0 | 0
105541 | Диф. авт. выкл. NXBLE-63Y 1P+N 10А 30mA электронный тип AС, х-ка С, 4.5kA (R)(CHINT) | 1023.88 |  | Промышленная | шт | 90 | 6 | 6 | 14.13 | 15.03 | 0.03 | 6901800885320 |  | 0 | 0 | 0 | 0
105542 | Диф. авт. выкл. NXBLE-63Y 1P+N 16А 30mA электронный тип AС, х-ка С, 4.5kA (R)(CHINT) | 993.17 |  | Промышленная | шт | 90 | 6 | 6 | 14.13 | 15.03 | 0.03 | 6901800885337 |  | 0 | 0 | 0 | 0
105543 | Диф. авт. выкл. NXBLE-63Y 1P+N 20А 30mA электронный тип AС, х-ка С, 4.5kA (R)(CHINT) | 993.17 |  | Промышленная | шт | 90 | 6 | 6 | 14.13 | 15.03 | 0.03 | 6901800885344 |  | 0 | 0 | 0 | 0
105544 | Диф. авт. выкл. NXBLE-63Y 1P+N 25А 30mA электронный тип AС, х-ка С, 4.5kA (R)(CHINT) | 993.17 |  | Промышленная | шт | 90 | 6 | 6 | 14.13 | 15.03 | 0.03 | 6901800885351 |  | 0 | 0 | 0 | 0
105545 | Диф. авт. выкл. NXBLE-63Y 1P+N 32А 30mA электронный тип AС, х-ка С, 4.5kA (R)(CHINT) | 993.17 |  | Промышленная | шт | 90 | 6 | 6 | 14.13 | 15.03 | 0.03 | 6901800885368 |  | 0 | 0 | 0 | 0
105546 | Диф. авт. выкл. NXBLE-63Y 1P+N 40А 30mA электронный тип AС, х-ка С, 4.5kA (R)(CHINT) | 1056.56 |  | Промышленная | шт | 90 | 6 | 6 | 14.13 | 15.03 | 0.03 | 6901800885375 |  | 0 | 0 | 0 | 0
105547 | Диф. авт. выкл. NXBLE-63Y 1P+N 50А 30mA электронный тип AС, х-ка С, 4.5kA (R)(CHINT) | 1219.71 |  | Промышленная | шт | 90 | 6 | 6 | 14.13 | 15.03 | 0.03 | 6901800885382 |  | 0 | 0 | 0 | 0
105548 | Диф. авт. выкл. NXBLE-63Y 1P+N 63А 30mA электронный тип AС, х-ка С, 4.5kA (R)(CHINT) | 1283.9 |  | Промышленная | шт | 90 | 6 | 6 | 14.13 | 15.03 | 0.03 | 6901800885399 |  | 0 | 0 | 0 | 0
105549 | Диф. авт. выкл. NXBLE-63Y 1P+N 6А 30mA электронный тип AС, х-ка D, 4.5kA (R)(CHINT) | 1390.22 |  | Промышленная | шт | 90 | 6 | 6 | 14.13 | 15.03 | 0.03 | 6901800885405 |  | 0 | 0 | 0 | 0
105550 | Диф. авт. выкл. NXBLE-63Y 1P+N 10А 30mA электронный тип AС, х-ка D, 4.5kA (R)(CHINT) | 1390.22 |  | Промышленная | шт | 90 | 6 | 6 | 14.13 | 15.03 | 0.03 | 6901800885412 |  | 0 | 0 | 0 | 0
105551 | Диф. авт. выкл. NXBLE-63Y 1P+N 16А 30mA электронный тип AС, х-ка D, 4.5kA (R)(CHINT) | 1257.33 |  | Промышленная | шт | 90 | 6 | 6 | 14.13 | 15.03 | 0.03 | 6901800885429 |  | 0 | 0 | 0 | 0
105552 | Диф. авт. выкл. NXBLE-63Y 1P+N 20А 30mA электронный тип AС, х-ка D, 4.5kA (R)(CHINT) | 1390.22 |  | Промышленная | шт | 90 | 6 | 6 | 14.13 | 15.03 | 0.03 | 6901800885436 |  | 0 | 0 | 0 | 0
105553 | Диф. авт. выкл. NXBLE-63Y 1P+N 25А 30mA электронный тип AС, х-ка D, 4.5kA (R)(CHINT) | 1390.22 |  | Промышленная | шт | 90 | 6 | 6 | 14.13 | 15.03 | 0.03 | 6901800885443 |  | 0 | 0 | 0 | 0
105554 | Диф. авт. выкл. NXBLE-63Y 1P+N 32А 30mA электронный тип AС, х-ка D, 4.5kA (R)(CHINT) | 1390.22 |  | Промышленная | шт | 90 | 6 | 6 | 14.13 | 15.03 | 0.03 | 6901800885450 |  | 0 | 0 | 0 | 0
105555 | Диф. авт. выкл. NXBLE-63Y 1P+N 40А 30mA электронный тип AС, х-ка D, 4.5kA (R)(CHINT) | 1324.04 |  | Промышленная | шт | 90 | 6 | 6 | 14.13 | 15.03 | 0.03 | 6901800885467 |  | 0 | 0 | 0 | 0
105556 | Диф. авт. выкл. NXBLE-63Y 1P+N 50А 30mA электронный тип AС, х-ка D, 4.5kA (R)(CHINT) | 1393.72 |  | Промышленная | шт | 90 | 6 | 6 | 14.13 | 15.03 | 0.03 | 6901800885474 |  | 0 | 0 | 0 | 0
105557 | Диф. авт. выкл. NXBLE-63Y 1P+N 63А 30mA электронный тип AС, х-ка D, (R)(CHINT) | 1467.08 |  | Промышленная | шт | 90 | 6 | 6 | 14.13 | 15.03 | 0.03 | 6901800885481 |  | 0 | 0 | 0 | 0
Дифференциальные автоматические выключатели. Серия NB310L 6kA
Диф. авт. выкл. NB310L с диф.током 30мА, х-ка B
660033 | Диф. авт. выкл. NB310L 2P 6A 30mA, тип A, х-ка B, 6kA (R)(CHINT) | 4404 |  | Промышленная | шт | 90 | 6 | 6 | 21.1 | 22.5 | 0.03 | 6925808358068 |  | 0 | 0 | 0 | 0
660003 | Диф. авт. выкл. NB310L 2P 10A 30mA, тип A, х-ка B, 6kA (R)(CHINT) | 4404 |  | Промышленная | шт | 90 | 6 | 6 | 21.1 | 22.5 | 0.03 | 6925808331481 |  | 0 | 0 | 0 | 0
660005 | Диф. авт. выкл. NB310L 2P 13A 30mA, тип A, х-ка B, 6kA (R)(CHINT) | 4404 |  | Промышленная | шт | 90 | 6 | 6 | 21.1 | 22.5 | 0.03 | 6925808331504 |  | 0 | 0 | 0 | 0
660002 | Диф. авт. выкл. NB310L 2P 16A 30mA, тип A, х-ка B, 6kA (R)(CHINT) | 4404 |  | Промышленная | шт | 90 | 6 | 6 | 21.1 | 22.5 | 0.03 | 6925808331474 |  | 0 | 0 | 0 | 0
660009 | Диф. авт. выкл. NB310L 2P 20A 30mA, тип A, х-ка B, 6kA (R)(CHINT) | 4404 |  | Промышленная | шт | 90 | 6 | 6 | 21.1 | 22.5 | 0.03 | 6925808357627 |  | 0 | 0 | 0 | 0
660008 | Диф. авт. выкл. NB310L 2P 25A 30mA, тип A, х-ка B, 6kA (R)(CHINT) | 4404 |  | Промышленная | шт | 90 | 6 | 6 | 21.1 | 22.5 | 0.03 | 6925808357610 |  | 0 | 0 | 0 | 0
660032 | Диф. авт. выкл. NB310L 2P 32A 30mA, тип A, х-ка B, 6kA (R)(CHINT) | 4404 |  | Промышленная | шт | 90 | 6 | 6 | 21.1 | 22.5 | 0.03 | 6925808358051 |  | 0 | 0 | 0 | 0
660041 | Диф. авт. выкл. NB310L 3P+N 10A 30mA, тип AС, х-ка B, 6kA (R)(CHINT) | 7044.6 |  | Промышленная | шт | 144 | 1 | 1 | 15.1 | 16.45 | 0.03 | 6901800093619 |  | 0 | 0 | 0 | 0
660034 | Диф. авт. выкл. NB310L 3P+N 10A 30mA, тип A, х-ка B, 6kA (R)(CHINT) | 7044.6 |  | Промышленная | шт | 144 | 1 | 1 | 15.1 | 16.45 | 0.03 | 6901800093541 |  | 0 | 0 | 0 | 0
660042 | Диф. авт. выкл. NB310L 3P+N 13A 30mA, тип AС, х-ка B, 6kA (R)(CHINT) | 7044.6 |  | Промышленная | шт | 144 | 1 | 1 | 15.1 | 16.45 | 0.03 | 6901800093626 |  | 0 | 0 | 0 | 0
660035 | Диф. авт. выкл. NB310L 3P+N 13A 30mA, тип A, х-ка B, 6kA (R)(CHINT) | 7044.6 |  | Промышленная | шт | 144 | 1 | 1 | 15.1 | 16.45 | 0.03 | 6901800093558 |  | 0 | 0 | 0 | 0
660043 | Диф. авт. выкл. NB310L 3P+N 16A 30mA, тип AС, х-ка B, 6kA (R)(CHINT) | 7044.6 |  | Промышленная | шт | 144 | 1 | 1 | 15.1 | 16.45 | 0.03 | 6901800093633 |  | 0 | 0 | 0 | 0
660036 | Диф. авт. выкл. NB310L 3P+N 16A 30mA, тип A, х-ка B, 6kA (R)(CHINT) | 7044.6 |  | Промышленная | шт | 144 | 1 | 1 | 15.1 | 16.45 | 0.03 | 6901800093565 |  | 0 | 0 | 0 | 0
660044 | Диф. авт. выкл. NB310L 3P+N 20A 30mA, тип AС, х-ка B, 6kA (R)(CHINT) | 7044.6 |  | Промышленная | шт | 144 | 1 | 1 | 15.1 | 16.45 | 0.03 | 6901800093640 |  | 0 | 0 | 0 | 0
660037 | Диф. авт. выкл. NB310L 3P+N 20A 30mA, тип A, х-ка B, 6kA (R)(CHINT) | 7044.6 |  | Промышленная | шт | 144 | 1 | 1 | 15.1 | 16.45 | 0.03 | 6901800093572 |  | 0 | 0 | 0 | 0
660045 | Диф. авт. выкл. NB310L 3P+N 25A 30mA, тип AС, х-ка B, 6kA (R)(CHINT) | 7044.6 |  | Промышленная | шт | 144 | 1 | 1 | 15.1 | 16.45 | 0.03 | 6901800093657 |  | 0 | 0 | 0 | 0
660038 | Диф. авт. выкл. NB310L 3P+N 25A 30mA, тип A, х-ка B, 6kA (R)(CHINT) | 7044.6 |  | Промышленная | шт | 144 | 1 | 1 | 15.1 | 16.45 | 0.03 | 6901800093589 |  | 0 | 0 | 0 | 0
660046 | Диф. авт. выкл. NB310L 3P+N 32A 30mA, тип AС, х-ка B, 6kA (R)(CHINT) | 7044.6 |  | Промышленная | шт | 144 | 1 | 1 | 15.1 | 16.45 | 0.03 | 6901800093664 |  | 0 | 0 | 0 | 0
660039 | Диф. авт. выкл. NB310L 3P+N 32A 30mA, тип A, х-ка B, 6kA (R)(CHINT) | 7044.6 |  | Промышленная | шт | 144 | 1 | 1 | 15.1 | 16.45 | 0.03 | 6901800093596 |  | 0 | 0 | 0 | 0
660047 | Диф. авт. выкл. NB310L 3P+N 40A 30mA, тип AС, х-ка B, 6kA (R)(CHINT) | 7044.6 |  | Промышленная | шт | 144 | 1 | 1 | 15.1 | 16.45 | 0.03 | 6901800093671 |  | 0 | 0 | 0 | 0
660040 | Диф. авт. выкл. NB310L 3P+N 40A 30mA, тип A, х-ка B, 6kA (R)(CHINT) | 7044.6 |  | Промышленная | шт | 144 | 1 | 1 | 15.1 | 16.45 | 0.03 | 6901800093602 |  | 0 | 0 | 0 | 0
Диф. авт. выкл. NB310L с диф.током 30мА, х-ка C
660031 | Диф. авт. выкл. NB310L 2P 6A 30mA, тип A, х-ка C, 6kA (R)(CHINT) | 4404 |  | Промышленная | шт | 90 | 6 | 6 | 21.1 | 22.5 | 0.03 | 6925808358044 |  | 0 | 0 | 0 | 0
660001 | Диф. авт. выкл. NB310L 2P 10A 30mA, тип A, х-ка C, 6kA (R)(CHINT) | 4404 |  | Промышленная | шт | 90 | 6 | 6 | 21.1 | 22.5 | 0.03 | 6925808331467 |  | 0 | 0 | 0 | 0
660004 | Диф. авт. выкл. NB310L 2P 13A 30mA, тип A, х-ка C, 6kA (R)(CHINT) | 4404 |  | Промышленная | шт | 90 | 6 | 6 | 21.1 | 22.5 | 0.03 | 6925808331498 |  | 0 | 0 | 0 | 0
660000 | Диф. авт. выкл. NB310L 2P 16A 30mA, тип A, х-ка C, 6kA (R)(CHINT) | 4404 |  | Промышленная | шт | 90 | 6 | 6 | 21.1 | 22.5 | 0.03 | 6925808331450 |  | 0 | 0 | 0 | 0
660007 | Диф. авт. выкл. NB310L 2P 20A 30mA, тип A, х-ка C, 6kA (R)(CHINT) | 4404 |  | Промышленная | шт | 90 | 6 | 6 | 21.1 | 22.5 | 0.03 | 6925808357603 |  | 0 | 0 | 0 | 0
660006 | Диф. авт. выкл. NB310L 2P 25A 30mA, тип A, х-ка C, 6kA (R)(CHINT) | 4404 |  | Промышленная | шт | 90 | 6 | 6 | 21.1 | 22.5 | 0.03 | 6925808357597 |  | 0 | 0 | 0 | 0
660030 | Диф. авт. выкл. NB310L 2P 32A 30mA, тип A, х-ка C, 6kA (R)(CHINT) | 4404 |  | Промышленная | шт | 90 | 6 | 6 | 21.1 | 22.5 | 0.03 | 6925808358037 |  | 0 | 0 | 0 | 0
660018 | Диф. авт. выкл. NB310L 3P+N 6A 30mA, тип AС, х-ка C, 6kA (R)(CHINT) | 7044.6 |  | Промышленная | шт | 144 | 1 | 1 | 15.1 | 16.45 | 0.03 | 6925808357719 |  | 0 | 0 | 0 | 0
660010 | Диф. авт. выкл. NB310L 3P+N 6A 30mA, тип A, х-ка C, 6kA (R)(CHINT) | 7044.6 |  | Промышленная | шт | 144 | 1 | 1 | 15.1 | 16.45 | 0.03 | 6925808357634 |  | 0 | 0 | 0 | 0
660019 | Диф. авт. выкл. NB310L 3P+N 10A 30mA, тип AС, х-ка C, 6kA (R)(CHINT) | 7044.6 |  | Промышленная | шт | 144 | 1 | 1 | 15.1 | 16.45 | 0.03 | 6925808357726 |  | 0 | 0 | 0 | 0
660011 | Диф. авт. выкл. NB310L 3P+N 10A 30mA, тип A, х-ка C, 6kA (R)(CHINT) | 7044.6 |  | Промышленная | шт | 144 | 1 | 1 | 15.1 | 16.45 | 0.03 | 6925808357641 |  | 0 | 0 | 0 | 0
660020 | Диф. авт. выкл. NB310L 3P+N 13A 30mA, тип AС, х-ка C, 6kA (R)(CHINT) | 7044.6 |  | Промышленная | шт | 144 | 1 | 1 | 15.1 | 16.45 | 0.03 | 6925808357733 |  | 0 | 0 | 0 | 0
660012 | Диф. авт. выкл. NB310L 3P+N 13A 30mA, тип A, х-ка C, 6kA (R)(CHINT) | 7044.6 |  | Промышленная | шт | 144 | 1 | 1 | 15.1 | 16.45 | 0.03 | 6925808357658 |  | 0 | 0 | 0 | 0
660021 | Диф. авт. выкл. NB310L 3P+N 16A 30mA, тип AС, х-ка C, 6kA (R)(CHINT) | 7044.6 |  | Промышленная | шт | 144 | 1 | 1 | 15.1 | 16.45 | 0.03 | 6925808357740 |  | 0 | 0 | 0 | 0
660013 | Диф. авт. выкл. NB310L 3P+N 16A 30mA, тип A, х-ка C, 6kA (R)(CHINT) | 7044.6 |  | Промышленная | шт | 144 | 1 | 1 | 15.1 | 16.45 | 0.03 | 6925808357665 |  | 0 | 0 | 0 | 0
660022 | Диф. авт. выкл. NB310L 3P+N 20A 30mA, тип AС, х-ка C, 6kA (R)(CHINT) | 7044.6 |  | Промышленная | шт | 144 | 1 | 1 | 15.1 | 16.45 | 0.03 | 6925808357757 |  | 0 | 0 | 0 | 0
660014 | Диф. авт. выкл. NB310L 3P+N 20A 30mA, тип A, х-ка C, 6kA (R)(CHINT) | 7044.6 |  | Промышленная | шт | 144 | 1 | 1 | 15.1 | 16.45 | 0.03 | 6925808357672 |  | 0 | 0 | 0 | 0
660023 | Диф. авт. выкл. NB310L 3P+N 25A 30mA, тип AС, х-ка C, 6kA (R)(CHINT) | 7044.6 |  | Промышленная | шт | 144 | 1 | 1 | 15.1 | 16.45 | 0.03 | 6925808357764 |  | 0 | 0 | 0 | 0
660015 | Диф. авт. выкл. NB310L 3P+N 25A 30mA, тип A, х-ка C, 6kA (R)(CHINT) | 7044.6 |  | Промышленная | шт | 144 | 1 | 1 | 15.1 | 16.45 | 0.03 | 6925808357689 |  | 0 | 0 | 0 | 0
660024 | Диф. авт. выкл. NB310L 3P+N 32A 30mA, тип AС, х-ка C, 6kA (R)(CHINT) | 7044.6 |  | Промышленная | шт | 144 | 1 | 1 | 15.1 | 16.45 | 0.03 | 6925808357771 |  | 0 | 0 | 0 | 0
660016 | Диф. авт. выкл. NB310L 3P+N 32A 30mA, тип A, х-ка C, 6kA (R)(CHINT) | 7044.6 |  | Промышленная | шт | 144 | 1 | 1 | 15.1 | 16.45 | 0.03 | 6925808357696 |  | 0 | 0 | 0 | 0
660025 | Диф. авт. выкл. NB310L 3P+N 40A 30mA, тип AС, х-ка C, 6kA (R)(CHINT) | 7044.6 |  | Промышленная | шт | 144 | 1 | 1 | 15.1 | 16.45 | 0.03 | 6925808357788 |  | 0 | 0 | 0 | 0
660017 | Диф. авт. выкл. NB310L 3P+N 40A 30mA, тип A, х-ка C, 6kA (R)(CHINT) | 7044.6 |  | Промышленная | шт | 144 | 1 | 1 | 15.1 | 16.45 | 0.03 | 6925808357702 |  | 0 | 0 | 0 | 0
Устройства дифференциальной защиты (УЗО)
Выключатели дифференциальные. Серия NL1-63 6kA
УЗО NL1-63 с диф.током 10мА
200823 | УЗО NL1-63 6kA 2P 16A 10mA тип AC (R)(CHINT) | 2047.53 |  | Промышленная | шт | 90 | 1 | 1 | 20.85 | 18.9 | 0.04 | 6901800490494 |  | 0 | 0 | 0 | 0
200824 | УЗО NL1-63 6kA 2P 16A 10mA тип A (R)(CHINT) | 2202.93 |  | Промышленная | шт | 90 | 1 | 1 | 20.85 | 18.9 | 0.04 | 6901800490500 |  | 0 | 0 | 0 | 0
200825 | УЗО NL1-63 10kA 2P 16A 10mA тип AC (R)(CHINT) | 2047.53 |  | Промышленная | шт | 90 | 1 | 1 | 21.85 | 18.9 | 0.04 | 6901800490517 |  | 0 | 0 | 0 | 0
200826 | УЗО NL1-63 10kA 2P 16A 10mA тип A (R)(CHINT) | 2202.93 |  | Промышленная | шт | 90 | 1 | 1 | 20.85 | 18.9 | 0.04 | 6901800490524 |  | 0 | 0 | 0 | 0
УЗО NL1-63 с диф.током 30мА
200212 | УЗО NL1-63 6kA 2P 25A 30mA тип AC (R)(CHINT) | 1254.67 |  | Промышленная | шт | 90 | 1 | 1 | 21.03 | 19.08 | 0.04 | 6925808309053 |  | 0 | 0 | 0 | 0
200213 | УЗО NL1-63 6kA 2P 40A 30mA тип AC (R)(CHINT) | 1254.67 |  | Промышленная | шт | 90 | 1 | 1 | 21.03 | 19.08 | 0.04 | 6925808309060 |  | 0 | 0 | 0 | 0
200214 | УЗО NL1-63 6kA 2P 63A 30mA тип AC (R)(CHINT) | 1442.83 |  | Промышленная | шт | 90 | 1 | 1 | 21.03 | 19.08 | 0.04 | 6925808309077 |  | 0 | 0 | 0 | 0
200223 | УЗО NL1-63 6kA 4P 25A 30mA тип AC (R)(CHINT) | 1999.7 |  | Промышленная | шт | 36 | 1 | 1 | 14.38 | 13.03 | 0.04 | 6925808309169 |  | 0 | 0 | 0 | 0
200224 | УЗО NL1-63 6kA 4P 40A 30mA тип AC (R)(CHINT) | 2278.08 |  | Промышленная | шт | 36 | 1 | 1 | 14.38 | 13.03 | 0.04 | 6925808309176 |  | 0 | 0 | 0 | 0
200225 | УЗО NL1-63 6kA 4P 63A 30mA тип AC (R)(CHINT) | 2269.04 |  | Промышленная | шт | 36 | 1 | 1 | 14.38 | 13.03 | 0.04 | 6925808309183 |  | 0 | 0 | 0 | 0
УЗО NL1-63 с диф.током 100мА
200215 | УЗО NL1-63 6kA 2P 25A 100mA тип AC (R)(CHINT) | 1680.96 |  | Промышленная | шт | 90 | 1 | 1 | 20.49 | 18.54 | 0.04 | 6925808309084 |  | 0 | 0 | 0 | 0
200216 | УЗО NL1-63 6kA 2P 40A 100mA тип AC (R)(CHINT) | 1737.87 |  | Промышленная | шт | 90 | 1 | 1 | 20.49 | 18.54 | 0.04 | 6925808309091 |  | 0 | 0 | 0 | 0
200217 | УЗО NL1-63 6kA 2P 63A 100mA тип AC (R)(CHINT) | 1686.23 |  | Промышленная | шт | 90 | 1 | 1 | 20.49 | 18.54 | 0.04 | 6925808309107 |  | 0 | 0 | 0 | 0
200226 | УЗО NL1-63 6kA 4P 25A 100mA тип AC (R)(CHINT) | 2435.03 |  | Промышленная | шт | 36 | 1 | 1 | 13.81 | 12.46 | 0.04 | 6925808309190 |  | 0 | 0 | 0 | 0
200227 | УЗО NL1-63 6kA 4P 40A 100mA тип AC (R)(CHINT) | 2435.03 |  | Промышленная | шт | 36 | 1 | 1 | 13.81 | 12.46 | 0.04 | 6925808309206 |  | 0 | 0 | 0 | 0
200228 | УЗО NL1-63 6kA 4P 63A 100mA тип AC (R)(CHINT) | 2290.28 |  | Промышленная | шт | 36 | 1 | 1 | 13.81 | 12.46 | 0.04 | 6925808309213 |  | 0 | 0 | 0 | 0
УЗО NL1-63 с диф.током 300мА
200218 | УЗО NL1-63 6kA 2P 25A 300mA тип AC (R)(CHINT) | 1759.91 |  | Промышленная | шт | 90 | 1 | 1 | 20.13 | 18.18 | 0.04 | 6925808309114 |  | 0 | 0 | 0 | 0
200219 | УЗО NL1-63 6kA 2P 40A 300mA тип AC (R)(CHINT) | 1706.04 |  | Промышленная | шт | 90 | 1 | 1 | 20.13 | 18.18 | 0.04 | 6925808309121 |  | 0 | 0 | 0 | 0
200220 | УЗО NL1-63 6kA 2P 63A 300mA тип AC (R)(CHINT) | 1691.48 |  | Промышленная | шт | 90 | 1 | 1 | 20.13 | 18.18 | 0.04 | 6925808309138 |  | 0 | 0 | 0 | 0
200229 | УЗО NL1-63 6kA 4P 25A 300mA тип AC (R)(CHINT) | 2353.86 |  | Промышленная | шт | 36 | 1 | 1 | 13.49 | 12.14 | 0.04 | 6925808309220 |  | 0 | 0 | 0 | 0
200230 | УЗО NL1-63 6kA 4P 40A 300mA тип AC (R)(CHINT) | 2387.38 |  | Промышленная | шт | 36 | 1 | 1 | 13.49 | 12.14 | 0.04 | 6925808309237 |  | 0 | 0 | 0 | 0
200231 | УЗО NL1-63 6kA 4P 63A 300mA тип AC (R)(CHINT) | 2387.11 |  | Промышленная | шт | 36 | 1 | 1 | 13.49 | 12.14 | 0.04 | 6925808309244 |  | 0 | 0 | 0 | 0
Выключатели дифференциальные селективные. Серия NL1-100 10kA
УЗО NL1-63 с диф.током 100мА
200420 | УЗО NL1-100 S 2P 63A 100mA 10kA тип AC (R)(CHINT) | 2120.35 |  | Промышленная | шт | 90 | 1 | 1 | 20.49 | 18.54 | 0.04 | 6925808309862 |  | 0 | 0 | 0 | 0
200421 | УЗО NL1-100 S 2P 80A 100mA 10kA тип AC (R)(CHINT) | 2205.59 |  | Промышленная | шт | 90 | 1 | 1 | 20.49 | 18.54 | 0.04 | 6925808309879 |  | 0 | 0 | 0 | 0
200422 | УЗО NL1-100 S 2P 100A 100mA 10kA тип AC (R)(CHINT) | 2083.06 |  | Промышленная | шт | 90 | 1 | 1 | 20.49 | 18.54 | 0.04 | 6925808309886 |  | 0 | 0 | 0 | 0
200429 | УЗО NL1-100 S 4P 63A 100mA 10kA тип AC (R)(CHINT) | 2760.43 |  | Промышленная | шт | 36 | 1 | 1 | 13.81 | 12.46 | 0.04 | 6925808309954 |  | 0 | 0 | 0 | 0
200430 | УЗО NL1-100 S 4P 80A 100mA 10kA тип AC (R)(CHINT) | 3644.17 |  | Промышленная | шт | 36 | 1 | 1 | 13.81 | 12.46 | 0.04 | 6925808309961 |  | 0 | 0 | 0 | 0
200431 | УЗО NL1-100 S 4P 100A 100mA 10kA тип AC (R)(CHINT) | 3279.75 |  | Промышленная | шт | 36 | 1 | 1 | 13.81 | 12.46 | 0.04 | 6925808309978 |  | 0 | 0 | 0 | 0
УЗО NL1-63 с диф.током 300мА
200426 | УЗО NL1-100 S 2P 63A 300mA 10kA тип AC (R)(CHINT) | 2099.45 |  | Промышленная | шт | 90 | 1 | 1 | 20.13 | 18.18 | 0.04 | 6925808309923 |  | 0 | 0 | 0 | 0
200427 | УЗО NL1-100 S 2P 80A 300mA 10kA тип AC (R)(CHINT) | 2283.6 |  | Промышленная | шт | 90 | 1 | 1 | 20.13 | 18.18 | 0.04 | 6925808309930 |  | 0 | 0 | 0 | 0
200428 | УЗО NL1-100 S 2P 100A 300mA 10kA тип AC (R)(CHINT) | 2587.63 |  | Промышленная | шт | 90 | 1 | 1 | 20.13 | 18.18 | 0.04 | 6925808309947 |  | 0 | 0 | 0 | 0
200423 | УЗО NL1-100 S 4P 63A 300mA 10kA тип AC (R)(CHINT) | 2949.85 |  | Промышленная | шт | 36 | 1 | 1 | 13.49 | 12.14 | 0.04 | 6925808309893 |  | 0 | 0 | 0 | 0
200424 | УЗО NL1-100 S 4P 80A 300mA 10kA тип AC (R)(CHINT) | 3829.42 |  | Промышленная | шт | 36 | 1 | 1 | 13.49 | 12.14 | 0.04 | 6925808309909 |  | 0 | 0 | 0 | 0
200425 | УЗО NL1-100 S 4P 100A 300mA 10kA тип AC (R)(CHINT) | 3829.42 |  | Промышленная | шт | 36 | 1 | 1 | 13.49 | 12.14 | 0.04 | 6925808309916 |  | 0 | 0 | 0 | 0
Выключатели нагрузки
Выключатель нагрузки. Серия NH2
401052 | Выключатель нагрузки NH2-125 1P 32A (R)(CHINT) | 181.58 |  | Розничная | шт | 120 | 12 | 12 | 8.73 | 7.8 | 0.03 | 6925808348694 |  | 0 | 0 | 0 | 0
401056 | Выключатель нагрузки NH2-125 1P 63A (R)(CHINT) | 229.17 |  | Розничная | шт | 120 | 12 | 12 | 8.61 | 7.68 | 0.03 | 6925808348700 |  | 0 | 0 | 0 | 0
401060 | Выключатель нагрузки NH2-125 1P 100A (R)(CHINT) | 229.17 |  | Розничная | шт | 120 | 12 | 12 | 9.09 | 8.16 | 0.03 | 6901800690696 |  | 0 | 0 | 0 | 0
401048 | Выключатель нагрузки NH2-125 1P 125A (R)(CHINT) | 229.17 |  | Розничная | шт | 120 | 12 | 12 | 9.09 | 8.16 | 0.03 | 6901800690573 |  | 0 | 0 | 0 | 0
401053 | Выключатель нагрузки NH2-125 2P 32A (R)(CHINT) | 363.05 |  | Розничная | шт | 60 | 6 | 6 | 8.73 | 7.8 | 0.03 | 6901800690627 |  | 0 | 0 | 0 | 0
401057 | Выключатель нагрузки NH2-125 2P 63A (R)(CHINT) | 455.96 |  | Розничная | шт | 60 | 6 | 6 | 8.67 | 7.74 | 0.03 | 6925808348786 |  | 0 | 0 | 0 | 0
401061 | Выключатель нагрузки NH2-125 2P 100A (R)(CHINT) | 455.96 |  | Розничная | шт | 60 | 6 | 6 | 9.09 | 8.16 | 0.03 | 6925808348717 |  | 0 | 0 | 0 | 0
401049 | Выключатель нагрузки NH2-125 2P 125A (R)(CHINT) | 455.96 |  | Розничная | шт | 60 | 6 | 6 | 9.09 | 8.16 | 0.03 | 6901800690580 |  | 0 | 0 | 0 | 0
401054 | Выключатель нагрузки NH2-125 3P 32A (R)(CHINT) | 544.39 |  | Розничная | шт | 40 | 4 | 4 | 8.77 | 7.84 | 0.03 | 6925808348748 |  | 0 | 0 | 0 | 0
401058 | Выключатель нагрузки NH2-125 3P 63A (R)(CHINT) | 680.61 |  | Розничная | шт | 40 | 4 | 4 | 8.69 | 7.76 | 0.03 | 6901800690672 |  | 0 | 0 | 0 | 0
401062 | Выключатель нагрузки NH2-125 3P 100A (R)(CHINT) | 680.61 |  | Розничная | шт | 40 | 4 | 4 | 9.09 | 8.16 | 0.03 | 6925808348731 |  | 0 | 0 | 0 | 0
401050 | Выключатель нагрузки NH2-125 3P 125A (R)(CHINT) | 680.61 |  | Розничная | шт | 40 | 4 | 4 | 9.09 | 8.16 | 0.03 | 6901800690597 |  | 0 | 0 | 0 | 0
401055 | Выключатель нагрузки NH2-125 4P 32A (R)(CHINT) | 723.76 |  | Розничная | шт | 30 | 3 | 3 | 8.73 | 7.8 | 0.03 | 6925808348779 |  | 0 | 0 | 0 | 0
401059 | Выключатель нагрузки NH2-125 4P 63A (R)(CHINT) | 909.84 |  | Розничная | шт | 30 | 3 | 3 | 8.67 | 7.74 | 0.03 | 6925808348793 |  | 0 | 0 | 0 | 0
401063 | Выключатель нагрузки NH2-125 4P 100A (R)(CHINT) | 909.84 |  | Розничная | шт | 30 | 3 | 3 | 9.09 | 8.16 | 0.03 | 6925808348762 |  | 0 | 0 | 0 | 0
401051 | Выключатель нагрузки NH2-125 4P 125A (R)(CHINT) | 909.84 |  | Розничная | шт | 30 | 3 | 3 | 9.09 | 8.16 | 0.03 | 6901800690603 |  | 0 | 0 | 0 | 0
401012 | Выключатель нагрузки NH2 1P 100A (CHINT)(Данный артикул выводится из ассортимента) | 224.58 |  | Розничная | шт | 120 | 12 | 12 | 9.09 | 8.16 | 0.03 | 6925808348687 |  | 0 | 0 | 0 | 0
401016 | Выключатель нагрузки NH2 2P 32A (CHINT) (Данный артикул выводится из ассортимента) | 355.79 |  | Розничная | шт | 60 | 6 | 6 | 8.73 | 7.8 | 0.03 | 6925808348724 |  | 0 | 0 | 0 | 0
401019 | Выключатель нагрузки NH2 3P 63A (CHINT)(Данный артикул выводится из ассортимента) | 667.02 |  | Розничная | шт | 40 | 4 | 4 | 8.69 | 7.76 | 0.03 | 6925808348755 |  | 0 | 0 | 0 | 0
Выключатели нагрузки. Серия NXHB-125
193166 | Выключатель нагрузки NXHB-125 1P 20A (R)(CHINT) | 181.13 |  | Промышленная | шт | 180 | 12 | 12 | 11.08 | 9.9 | 0 | 6901800977780 |  | 0 | 0 | 0 | 0
193167 | Выключатель нагрузки NXHB-125 1P 32A (R)(CHINT) | 181.13 |  | Промышленная | шт | 180 | 12 | 12 | 11.08 | 9.9 | 0 | 6901800977797 |  | 0 | 0 | 0 | 0
193168 | Выключатель нагрузки NXHB-125 1P 40A (R)(CHINT) | 181.13 |  | Промышленная | шт | 180 | 12 | 12 | 11.08 | 9.9 | 0 | 6901800977803 |  | 0 | 0 | 0 | 0
193169 | Выключатель нагрузки NXHB-125 1P 63A (R)(CHINT) | 228.59 |  | Промышленная | шт | 180 | 12 | 12 | 11.08 | 9.9 | 0 | 6901800977810 |  | 0 | 0 | 0 | 0
193170 | Выключатель нагрузки NXHB-125 1P 80A (R)(CHINT) | 228.59 |  | Промышленная | шт | 180 | 12 | 12 | 11.08 | 9.9 | 0 | 6901800977827 |  | 0 | 0 | 0 | 0
193171 | Выключатель нагрузки NXHB-125 1P 100A (R)(CHINT) | 228.59 |  | Промышленная | шт | 180 | 12 | 12 | 13.78 | 12.6 | 0 | 6901800977834 |  | 0 | 0 | 0 | 0
193172 | Выключатель нагрузки NXHB-125 1P 125A (R)(CHINT) | 228.59 |  | Промышленная | шт | 180 | 12 | 12 | 14.32 | 13.14 | 0 | 6901800977858 |  | 0 | 0 | 0 | 0
193173 | Выключатель нагрузки NXHB-125 2P 20A (R)(CHINT) | 362.24 |  | Промышленная | шт | 90 | 6 | 6 | 11.17 | 9.99 | 0 | 6901800977865 |  | 0 | 0 | 0 | 0
193174 | Выключатель нагрузки NXHB-125 2P 32A (R)(CHINT) | 362.24 |  | Промышленная | шт | 90 | 6 | 6 | 11.17 | 9.99 | 0 | 6901800977872 |  | 0 | 0 | 0 | 0
193175 | Выключатель нагрузки NXHB-125 2P 40A (R)(CHINT) | 362.24 |  | Промышленная | шт | 90 | 6 | 6 | 11.17 | 9.99 | 0 | 6901800977889 |  | 0 | 0 | 0 | 0
193176 | Выключатель нагрузки NXHB-125 2P 63A (R)(CHINT) | 457.19 |  | Промышленная | шт | 90 | 6 | 6 | 11.17 | 9.99 | 0 | 6901800977896 |  | 0 | 0 | 0 | 0
193177 | Выключатель нагрузки NXHB-125 2P 80A (R)(CHINT) | 457.19 |  | Промышленная | шт | 90 | 6 | 6 | 12.97 | 11.79 | 0 | 6901800977902 |  | 0 | 0 | 0 | 0
193178 | Выключатель нагрузки NXHB-125 2P 100A (R)(CHINT) | 457.19 |  | Промышленная | шт | 90 | 6 | 6 | 13.87 | 12.69 | 0 | 6901800977919 |  | 0 | 0 | 0 | 0
193179 | Выключатель нагрузки NXHB-125 2P 125A (R)(CHINT) | 457.19 |  | Промышленная | шт | 90 | 6 | 6 | 14.41 | 13.23 | 0 | 6901800977926 |  | 0 | 0 | 0 | 0
193180 | Выключатель нагрузки NXHB-125 3P 20A (R)(CHINT) | 543.37 |  | Промышленная | шт | 60 | 4 | 4 | 11.2 | 10.02 | 0 | 6901800977933 |  | 0 | 0 | 0 | 0
193181 | Выключатель нагрузки NXHB-125 3P 32A (R)(CHINT) | 543.37 |  | Промышленная | шт | 60 | 4 | 4 | 11.2 | 10.02 | 0 | 6901800977940 |  | 0 | 0 | 0 | 0
193182 | Выключатель нагрузки NXHB-125 3P 40A (R)(CHINT) | 543.37 |  | Промышленная | шт | 60 | 4 | 4 | 11.2 | 10.02 | 0 | 6901800977957 |  | 0 | 0 | 0 | 0
193183 | Выключатель нагрузки NXHB-125 3P 63A (R)(CHINT) | 685.78 |  | Промышленная | шт | 60 | 4 | 4 | 11.2 | 10.02 | 0 | 6901800977964 |  | 0 | 0 | 0 | 0
193184 | Выключатель нагрузки NXHB-125 3P 80A (R)(CHINT) | 685.78 |  | Промышленная | шт | 60 | 4 | 4 | 13 | 11.82 | 0 | 6901800977988 |  | 0 | 0 | 0 | 0
193185 | Выключатель нагрузки NXHB-125 3P 100A (R)(CHINT) | 685.78 |  | Промышленная | шт | 60 | 4 | 4 | 13.9 | 13.72 | 0 | 6901800978008 |  | 0 | 0 | 0 | 0
193186 | Выключатель нагрузки NXHB-125 3P 125A (R)(CHINT) | 685.78 |  | Промышленная | шт | 60 | 4 | 4 | 14.44 | 13.26 | 0 | 6901800978015 |  | 0 | 0 | 0 | 0
193187 | Выключатель нагрузки NXHB-125 4P 20A (R)(CHINT) | 724.49 |  | Промышленная | шт | 45 | 3 | 3 | 11.22 | 10.04 | 0 | 6901800978022 |  | 0 | 0 | 0 | 0
193188 | Выключатель нагрузки NXHB-125 4P 32A (R)(CHINT) | 724.49 |  | Промышленная | шт | 45 | 3 | 3 | 11.22 | 10.04 | 0 | 6901800978039 |  | 0 | 0 | 0 | 0
193189 | Выключатель нагрузки NXHB-125 4P 40A (R)(CHINT) | 724.49 |  | Промышленная | шт | 45 | 3 | 3 | 11.22 | 10.04 | 0 | 6901800978046 |  | 0 | 0 | 0 | 0
193190 | Выключатель нагрузки NXHB-125 4P 63A (R)(CHINT) | 914.38 |  | Промышленная | шт | 45 | 3 | 3 | 11.22 | 10.04 | 0 | 6901800978053 |  | 0 | 0 | 0 | 0
193191 | Выключатель нагрузки NXHB-125 4P 80A (R)(CHINT) | 914.38 |  | Промышленная | шт | 45 | 3 | 3 | 13.02 | 11.84 | 0 | 6901800978060 |  | 0 | 0 | 0 | 0
193192 | Выключатель нагрузки NXHB-125 4P 100A (R)(CHINT) | 914.38 |  | Промышленная | шт | 45 | 3 | 3 | 13.92 | 12.74 | 0 | 6901800978084 |  | 0 | 0 | 0 | 0
193193 | Выключатель нагрузки NXHB-125 4P 125A (R)(CHINT) | 914.38 |  | Промышленная | шт | 45 | 3 | 3 | 14.46 | 13.27 | 0 | 6901800978091 |  | 0 | 0 | 0 | 0
Выключатели нагрузки. Серия NH4
398037 | Выключатель нагрузки NH4 1P 32A (R)(CHINT) | 209.96 |  | Промышленная | шт | 180 | 12 | 12 | 16.08 | 14.76 | 0.03 | 6925808314347 |  | 0 | 0 | 0 | 0
398038 | Выключатель нагрузки NH4 1P 63A (R)(CHINT) | 209.96 |  | Промышленная | шт | 180 | 12 | 12 | 16.08 | 14.76 | 0.03 | 6925808314354 |  | 0 | 0 | 0 | 0
398109 | Выключатель нагрузки NH4 1P 80A (R)(CHINT) | 265.07 |  | Промышленная | шт | 180 | 12 | 12 | 16.08 | 14.76 | 0.03 | 6901800686200 |  | 0 | 0 | 0 | 0
398036 | Выключатель нагрузки NH4 1P 100A (R)(CHINT) | 265.07 |  | Промышленная | шт | 180 | 12 | 12 | 16.8 | 15.48 | 0.03 | 6925808314330 |  | 0 | 0 | 0 | 0
398032 | Выключатель нагрузки NH4 1P 125A (R)(CHINT) | 265.07 |  | Промышленная | шт | 180 | 12 | 12 | 16.8 | 15.48 | 0.03 | 6925808314293 |  | 0 | 0 | 0 | 0
398040 | Выключатель нагрузки NH4 2P 32A (R)(CHINT) | 419.74 |  | Промышленная | шт | 90 | 6 | 6 | 16.17 | 14.85 | 0.03 | 6925808314378 |  | 0 | 0 | 0 | 0
398041 | Выключатель нагрузки NH4 2P 63A (R)(CHINT) | 527.22 |  | Промышленная | шт | 90 | 6 | 6 | 16.17 | 14.85 | 0.03 | 6925808314385 |  | 0 | 0 | 0 | 0
398110 | Выключатель нагрузки NH4 2P 80A (R)(CHINT) | 527.22 |  | Промышленная | шт | 90 | 6 | 6 | 16.17 | 14.85 | 0.03 | 6901800686217 |  | 0 | 0 | 0 | 0
398039 | Выключатель нагрузки NH4 2P 100A (R)(CHINT) | 527.22 |  | Промышленная | шт | 90 | 6 | 6 | 16.8 | 15.48 | 0.03 | 6925808314361 |  | 0 | 0 | 0 | 0
398033 | Выключатель нагрузки NH4 2P 125A (R)(CHINT) | 579.96 |  | Промышленная | шт | 90 | 6 | 6 | 16.8 | 15.48 | 0.03 | 6925808314309 |  | 0 | 0 | 0 | 0
398043 | Выключатель нагрузки NH4 3P 32A (R)(CHINT) | 629.53 |  | Промышленная | шт | 60 | 4 | 4 | 16.14 | 14.82 | 0.03 | 6925808314408 |  | 0 | 0 | 0 | 0
398044 | Выключатель нагрузки NH4 3P 63A (R)(CHINT) | 787.03 |  | Промышленная | шт | 60 | 4 | 4 | 16.14 | 14.82 | 0.03 | 6925808314415 |  | 0 | 0 | 0 | 0
398111 | Выключатель нагрузки NH4 3P 80A (R)(CHINT) | 787.03 |  | Промышленная | шт | 60 | 4 | 4 | 16.14 | 14.82 | 0.03 | 6901800686224 |  | 0 | 0 | 0 | 0
398042 | Выключатель нагрузки NH4 3P 100A (R)(CHINT) | 787.03 |  | Промышленная | шт | 60 | 4 | 4 | 16.74 | 15.42 | 0.03 | 6925808314392 |  | 0 | 0 | 0 | 0
398034 | Выключатель нагрузки NH4 3P 125A (R)(CHINT) | 865.73 |  | Промышленная | шт | 60 | 4 | 4 | 16.74 | 15.42 | 0.03 | 6925808314316 |  | 0 | 0 | 0 | 0
398046 | Выключатель нагрузки NH4 4P 32A (R)(CHINT) | 1051.99 |  | Промышленная | шт | 45 | 3 | 3 | 16.04 | 14.72 | 0.03 | 6925808314439 |  | 0 | 0 | 0 | 0
398047 | Выключатель нагрузки NH4 4P 63A (R)(CHINT) | 1051.99 |  | Промышленная | шт | 45 | 3 | 3 | 16.04 | 14.72 | 0.03 | 6925808314446 |  | 0 | 0 | 0 | 0
398112 | Выключатель нагрузки NH4 4P 80A (R)(CHINT) | 1051.99 |  | Промышленная | шт | 45 | 3 | 3 | 16.04 | 14.72 | 0.03 | 6901800686231 |  | 0 | 0 | 0 | 0
398045 | Выключатель нагрузки NH4 4P 100A (R)(CHINT) | 1051.99 |  | Промышленная | шт | 45 | 3 | 3 | 16.62 | 15.3 | 0.03 | 6925808314422 |  | 0 | 0 | 0 | 0
398035 | Выключатель нагрузки NH4 4P 125A (R)(CHINT) | 1157.18 |  | Промышленная | шт | 45 | 3 | 3 | 16.62 | 15.3 | 0.03 | 6925808314323 |  | 0 | 0 | 0 | 0
Модульные переключатели
Модульные переключатели. Серия NZK1
643000 | Модульный переключатель NZK1-32 1P 32А 3 положения (R)(CHINT) | 376.56 |  | Промышленная | шт | 180 | 12 | 12 | 13.66 | 12.42 | 0.03 | 6925808333522 |  | 0 | 0 | 0 | 0
643001 | Модульный переключатель NZK1-32 2P 32А 3 положения (R)(CHINT) | 744.14 |  | Промышленная | шт | 90 | 6 | 6 | 13.66 | 12.42 | 0.03 | 6925808333539 |  | 0 | 0 | 0 | 0
Модульные переключатели. Серия NZK2
643002 | Модульный переключатель NZK2-32 1P 32А 2 положения (CHINT) | 372.07 |  | Промышленная | шт | 180 | 12 | 12 | 13.66 | 12.42 | 0.03 | ************ |  | 0 | 0 | 0 | 0
Индикаторы
Световые индикаторы. Серия ND9
594108 | Индикатор ND9-1/g зеленый, AC/DC230В (LED) (R)(CHINT) | 237.61 |  | Промышленная | шт | 180 | 12 | 12 | 10.6 | 9.36 | 0.03 | 6925808345532 |  | 0 | 0 | 0 | 0
594113 | Индикатор ND9-1/r красный , AC/DC230В (LED) (R)(CHINT) | 237.61 |  | Промышленная | шт | 180 | 12 | 12 | 10.6 | 9.36 | 0.03 | 6925808345587 |  | 0 | 0 | 0 | 0
594118 | Индикатор ND9-1/y желтый , AC/DC230В (LED) (R)(CHINT) | 237.61 |  | Промышленная | шт | 180 | 12 | 12 | 10.6 | 9.36 | 0.03 | 6925808345631 |  | 0 | 0 | 0 | 0
594123 | Индикатор ND9-1b синий , AC/DC230В (LED) (R)(CHINT) | 237.61 |  | Промышленная | шт | 180 | 12 | 12 | 10.6 | 9.36 | 0.03 | 6925808345686 |  | 0 | 0 | 0 | 0
594128 | Индикатор ND9-1/w белый , AC/DC230В (LED) (R)(CHINT) | 237.61 |  | Промышленная | шт | 180 | 12 | 12 | 10.6 | 9.36 | 0.03 | 6925808345730 |  | 0 | 0 | 0 | 0
594106 | Индикатор ND9-1/g зеленый, AC/DC24В (LED) (R)(CHINT) | 237.61 |  | Промышленная | шт | 180 | 12 | 12 | 10.6 | 9.36 | 0.03 | 6925808345518 |  | 0 | 0 | 0 | 0
594111 | Индикатор ND9-1/r красный , AC/DC24В (LED) (R)(CHINT) | 237.61 |  | Промышленная | шт | 180 | 12 | 12 | 10.6 | 9.36 | 0.03 | 6925808345563 |  | 0 | 0 | 0 | 0
594133 | Индикатор ND9-2/gg зеленый+зеленый , AC/DC230В (LED) (R)(CHINT) | 366.91 |  | Промышленная | шт | 180 | 12 | 12 | 10.96 | 9.72 | 0.03 | 6925808345785 |  | 0 | 0 | 0 | 0
594138 | Индикатор ND9-2/gr зеленый+красный , AC/DC230В (LED) (R)(CHINT) | 363.17 |  | Промышленная | шт | 180 | 12 | 12 | 10.96 | 9.72 | 0.03 | 6925808345839 |  | 0 | 0 | 0 | 0
594158 | Индикатор ND9-2/rr красный+красный , AC/DC230В (LED) (R)(CHINT) | 366.91 |  | Промышленная | шт | 180 | 12 | 12 | 10.96 | 9.72 | 0.03 | 6925808346034 |  | 0 | 0 | 0 | 0
Кнопки
Кнопки модульные. Серия NP9
584052 | Кнопка модульная NP9-10/1 без подсветки, 1НО, зеленая(R)(CHINT) | 260.59 |  | Промышленная | шт | 180 | 12 | 12 | 12.58 | 11.34 | 0.03 | 6925808382520 |  | 0 | 0 | 0 | 0
584057 | Кнопка модульная NP9-01/2 без подсветки, 1НЗ, красная(R)(CHINT) | 260.59 |  | Промышленная | шт | 180 | 12 | 12 | 12.58 | 11.34 | 0.03 | 6925808382544 |  | 0 | 0 | 0 | 0
584041 | Кнопка модульная NP9-12/2 без подсветки, 1НО+2НЗ, красная(R)(CHINT) | 434.37 |  | Промышленная | шт | 180 | 12 | 12 | 13.48 | 12.24 | 0.03 | 6925808308957 |  | 0 | 0 | 0 | 0
584044 | Кнопка модульная NP9-12/1 без подсветки, 1НО+2НЗ, зеленая(R)(CHINT) | 438.67 |  | Промышленная | шт | 180 | 12 | 12 | 13.48 | 12.24 | 0.03 | 6925808308988 |  | 0 | 0 | 0 | 0
584105 | Кнопка модульная NP9-22/2 без подсветки, 2НО+2НЗ, красная(R)(CHINT) | 512.37 |  | Промышленная | шт | 180 | 12 | 12 | 14.38 | 13.14 | 0.03 | 6925808346775 |  | 0 | 0 | 0 | 0
584074 | Кнопка модульная NP9-22/1 без подсветки, 2НО+2НЗ, зеленая(R)(CHINT) | 512.54 |  | Промышленная | шт | 180 | 12 | 12 | 14.38 | 13.14 | 0.03 | 6925808345488 |  | 0 | 0 | 0 | 0
584054 | Кнопка модульная NP9-10D3/1 с подсветкой, 1НО, AC/DC230В, зеленая(R)(CHINT) | 392.89 |  | Промышленная | шт | 180 | 12 | 12 | 13.48 | 12.24 | 0.03 | 6925808382537 |  | 0 | 0 | 0 | 0
584075 | Кнопка модульная NP9-12D3/1 с подсветкой, 1НО+2НЗ, AC/DC230В, зеленая(R)(CHINT) | 549.26 |  | Промышленная | шт | 180 | 12 | 12 | 15.1 | 13.86 | 0.03 | 6925808346492 |  | 0 | 0 | 0 | 0
584047 | Кнопка модульная NP9-12D3/2 с подсветкой, 1НО+2НЗ, AC/DC230В, красная(R)(CHINT) | 549.26 |  | Промышленная | шт | 180 | 12 | 12 | 13.3 | 12.06 | 0.03 | 6925808309015 |  | 0 | 0 | 0 | 0
Управление и контроль
Модульные контакторы. Серия NCH8
256054 | Контактор модульный NCH8-20/20 20A 2НО AC220/230В 50Гц (R)(CHINT) | 1230.55 |  | Промышленная | шт | 128 | 8 | 8 | 17.73 | 16.64 | 0.03 | 6940092490850 |  | 0 | 0 | 0 | 0
256052 | Контактор модульный NCH8-20/11 20A 1НЗ+1НО AC220/230В 50Гц (R)(CHINT) | 1175.63 |  | Промышленная | шт | 128 | 8 | 8 | 17.73 | 16.64 | 0.03 | 6940092490836 |  | 0 | 0 | 0 | 0
256053 | Контактор модульный NCH8-20/02 20A 2НЗ AC220/230В 50Гц (R)(CHINT) | 1175.63 |  | Промышленная | шт | 128 | 8 | 8 | 17.73 | 16.64 | 0.03 | 6940092490843 |  | 0 | 0 | 0 | 0
256085 | Контактор модульный NCH8-20/40 20A 4НО AC220/230В 50Гц (R)(CHINT) | 2301.12 |  | Промышленная | шт | 96 | 6 | 6 | 21.25 | 20.16 | 0.03 | 6940092490911 |  | 0 | 0 | 0 | 0
256087 | Контактор модульный NCH8-20/22 20A 2НЗ+2НО AC220/230В 50Гц (R)(CHINT) | 2301.12 |  | Промышленная | шт | 96 | 6 | 6 | 21.25 | 20.16 | 0.03 | 6940092490935 |  | 0 | 0 | 0 | 0
256089 | Контактор модульный NCH8-25/40 25A 4НО AC220/230В 50Гц (R)(CHINT) | 2408.62 |  | Промышленная | шт | 96 | 6 | 6 | 21.25 | 20.16 | 0.03 | 6940092490959 |  | 0 | 0 | 0 | 0
256091 | Контактор модульный NCH8-25/22 25A 2НЗ+2НО AC230В 50Гц (R)(CHINT) | 2301.12 |  | Промышленная | шт | 96 | 6 | 6 | 21.25 | 20.16 | 0.03 | 6940092490973 |  | 0 | 0 | 0 | 0
256081 | Контактор модульный NCH8-40/20 40A 2НО AC220/230В 50Гц (R)(CHINT) | 2301.12 |  | Промышленная | шт | 96 | 6 | 6 | 23.17 | 22.08 | 0.03 | 6940092490874 |  | 0 | 0 | 0 | 0
256083 | Контактор модульный NCH8-40/11 40A 1НЗ+1НО AC220/230В 50Гц (R)(CHINT) | 2301.12 |  | Промышленная | шт | 96 | 6 | 6 | 23.17 | 22.08 | 0.03 | 6940092490898 |  | 0 | 0 | 0 | 0
256099 | Контактор модульный NCH8-40/40 40A 4НО AC220/230В 50Гц (R)(CHINT) | 3061.82 |  | Промышленная | шт | 64 | 4 | 4 | 26.69 | 25.6 | 0.03 | 6940092491055 |  | 0 | 0 | 0 | 0
256093 | Контактор модульный NCH8-63/20 63A 2НО AC220/230В 50Гц (R)(CHINT) | 2378.14 |  | Промышленная | шт | 96 | 6 | 6 | 23.17 | 22.08 | 0.03 | 6940092490997 |  | 0 | 0 | 0 | 0
256095 | Контактор модульный NCH8-63/11 63A 1НЗ+1НО AC220/230В 50Гц (R)(CHINT) | 2378.14 |  | Промышленная | шт | 96 | 6 | 6 | 23.17 | 22.08 | 0.03 | 6940092491017 |  | 0 | 0 | 0 | 0
256101 | Контактор модульный NCH8-63/40 63A 4НО AC220/230В 50Гц (R)(CHINT) | 3061.82 |  | Промышленная | шт | 64 | 4 | 4 | 26.69 | 25.6 | 0.03 | 6940092491079 |  | 0 | 0 | 0 | 0
256051 | Контактор модульный NCH8-20/20 20A 2НО AC24В 50Гц (R)(CHINT) | 1255.65 |  | Промышленная | шт | 128 | 8 | 8 | 17.73 | 16.64 | 0.03 | 6940092490829 |  | 0 | 0 | 0 | 0
256097 | Контактор модульный NCH8-20/02 20A 2НЗ AC24В 50Гц (R)(CHINT) | 1199.59 |  | Промышленная | шт | 128 | 8 | 8 | 17.73 | 16.64 | 0.03 | 6940092491031 |  | 0 | 0 | 0 | 0
256086 | Контактор модульный NCH8-20/40 20A 4НО AC24В 50Гц (R)(CHINT) | 2348.09 |  | Промышленная | шт | 96 | 6 | 6 | 21.25 | 20.16 | 0.03 | 6940092490928 |  | 0 | 0 | 0 | 0
256088 | Контактор модульный NCH8-20/22 20A 2НЗ+2НО AC24В 50Гц (R)(CHINT) | 2348.09 |  | Промышленная | шт | 96 | 6 | 6 | 21.25 | 20.16 | 0.03 | 6940092490942 |  | 0 | 0 | 0 | 0
256090 | Контактор модульный NCH8-25/40 25A 4НО AC24В 50Гц (R)(CHINT) | 2457.78 |  | Промышленная | шт | 96 | 6 | 6 | 21.25 | 20.16 | 0.03 | 6940092490966 |  | 0 | 0 | 0 | 0
256092 | Контактор модульный NCH8-25/22 25A 2НЗ+2НО AC24В 50Гц (R)(CHINT) | 2348.09 |  | Промышленная | шт | 96 | 6 | 6 | 21.25 | 20.16 | 0.03 | 6940092490980 |  | 0 | 0 | 0 | 0
256082 | Контактор модульный NCH8-40/20 40A 2НО AC24В 50Гц (R)(CHINT) | 2348.09 |  | Промышленная | шт | 96 | 6 | 6 | 23.17 | 22.08 | 0.03 | 6940092490881 |  | 0 | 0 | 0 | 0
256084 | Контактор модульный NCH8-40/11 40A 1НЗ+1НО AC24В 50Гц (R)(CHINT) | 2348.09 |  | Промышленная | шт | 96 | 6 | 6 | 23.17 | 22.08 | 0.03 | 6940092490904 |  | 0 | 0 | 0 | 0
256098 | Контактор модульный NCH8-40/40 40A 4НО AC24В 50Гц (R)(CHINT) | 3124.31 |  | Промышленная | шт | 64 | 4 | 4 | 26.69 | 25.6 | 0.03 | 6940092491048 |  | 0 | 0 | 0 | 0
256094 | Контактор модульный NCH8-63/20 63A 2НО AC24В 50Гц (R)(CHINT) | 2426.68 |  | Промышленная | шт | 96 | 6 | 6 | 23.17 | 22.08 | 0.03 | 6940092491000 |  | 0 | 0 | 0 | 0
256096 | Контактор модульный NCH8-63/11 63A 1НЗ+1НО AC24В 50Гц (R)(CHINT) | 2426.68 |  | Промышленная | шт | 96 | 6 | 6 | 23.17 | 22.08 | 0.03 | 6940092491024 |  | 0 | 0 | 0 | 0
256100 | Контактор модульный NCH8-63/40 63A 4НО AC24В 50Гц (R)(CHINT) | 3124.31 |  | Промышленная | шт | 64 | 4 | 4 | 26.69 | 25.6 | 0.03 | 6940092491062 |  | 0 | 0 | 0 | 0
Модульные контакторы с ручным управлением. Серия NCH8-M
257398 | Контактор модульный с ручн. упр. NCH8-16M/20 AC24V 50/60Гц (R)(CHINT) | 2389.4 |  | Промышленная | шт | 120 | 12 | 12 | 14.63 | 13.2 | 0 | 6941339519815 |  | 0 | 0 | 0 | 0
257400 | Контактор модульный с ручн. упр. NCH8-16M/20 AC220-240V 50/60Гц (R)(CHINT) | 2389.4 |  | Промышленная | шт | 120 | 12 | 12 | 14.63 | 13.2 | 0 | 6941339519839 |  | 0 | 0 | 0 | 0
257401 | Контактор модульный с ручн. упр. NCH8-16M/11 AC24V 50/60Гц (R)(CHINT) | 2389.4 |  | Промышленная | шт | 120 | 12 | 12 | 14.63 | 13.2 | 0 | 6941339519846 |  | 0 | 0 | 0 | 0
257403 | Контактор модульный с ручн. упр. NCH8-16M/11 AC220-240V 50/60Гц (R)(CHINT) | 2389.4 |  | Промышленная | шт | 120 | 12 | 12 | 14.63 | 13.2 | 0 | 6941339519860 |  | 0 | 0 | 0 | 0
257404 | Контактор модульный с ручн. упр. NCH8-16M/02 AC24V 50/60Гц (R)(CHINT) | 2389.4 |  | Промышленная | шт | 120 | 12 | 12 | 14.63 | 13.2 | 0 | 6941339519877 |  | 0 | 0 | 0 | 0
257406 | Контактор модульный с ручн. упр. NCH8-16M/02 AC220-240V 50/60Гц (R)(CHINT) | 2389.4 |  | Промышленная | шт | 120 | 12 | 12 | 14.63 | 13.2 | 0 | 6941339519891 |  | 0 | 0 | 0 | 0
257407 | Контактор модульный с ручн. упр. NCH8-20M/20 AC24V 50/60Гц (R)(CHINT) | 2389.4 |  | Промышленная | шт | 120 | 12 | 12 | 14.63 | 13.2 | 0 | 6941339519907 |  | 0 | 0 | 0 | 0
257409 | Контактор модульный с ручн. упр. NCH8-20M/20 AC220-240V 50/60Гц (R)(CHINT) | 2389.4 |  | Промышленная | шт | 120 | 12 | 12 | 14.63 | 13.2 | 0 | 6941339519921 |  | 0 | 0 | 0 | 0
257410 | Контактор модульный с ручн. упр. NCH8-20M/11 AC24V 50/60Гц (R)(CHINT) | 2389.4 |  | Промышленная | шт | 120 | 12 | 12 | 14.63 | 13.2 | 0 | 6941339519938 |  | 0 | 0 | 0 | 0
257412 | Контактор модульный с ручн. упр. NCH8-20M/11 AC220-240V 50/60Гц (R)(CHINT) | 2389.4 |  | Промышленная | шт | 120 | 12 | 12 | 14.63 | 13.2 | 0 | 6941339519952 |  | 0 | 0 | 0 | 0
257413 | Контактор модульный с ручн. упр. NCH8-20M/02 AC24V 50/60Гц (R)(CHINT) | 2389.4 |  | Промышленная | шт | 120 | 12 | 12 | 14.63 | 13.2 | 0 | 6941339519969 |  | 0 | 0 | 0 | 0
257415 | Контактор модульный с ручн. упр. NCH8-20M/02 AC220-240V 50/60Гц (R)(CHINT) | 2389.4 |  | Промышленная | шт | 120 | 12 | 12 | 14.63 | 13.2 | 0 | 6941339519983 |  | 0 | 0 | 0 | 0
257416 | Контактор модульный с ручн. упр. NCH8-25M/20 AC24V 50/60Гц (R)(CHINT) | 2389.4 |  | Промышленная | шт | 120 | 12 | 12 | 14.63 | 13.2 | 0 | 6941339519990 |  | 0 | 0 | 0 | 0
257418 | Контактор модульный с ручн. упр. NCH8-25M/20 AC220-240V 50/60Гц (R)(CHINT) | 2389.4 |  | Промышленная | шт | 120 | 12 | 12 | 14.63 | 13.2 | 0 | 6941339520019 |  | 0 | 0 | 0 | 0
257419 | Контактор модульный с ручн. упр. NCH8-25M/11 AC24V 50/60Гц (R)(CHINT) | 2389.4 |  | Промышленная | шт | 120 | 12 | 12 | 14.63 | 13.2 | 0 | 6941339520026 |  | 0 | 0 | 0 | 0
257421 | Контактор модульный с ручн. упр. NCH8-25M/11 AC220-240V 50/60Гц (R)(CHINT) | 2389.4 |  | Промышленная | шт | 120 | 12 | 12 | 14.63 | 13.2 | 0 | 6941339520040 |  | 0 | 0 | 0 | 0
257422 | Контактор модульный с ручн. упр. NCH8-25M/02 AC24V 50/60Гц (R)(CHINT) | 2389.4 |  | Промышленная | шт | 120 | 12 | 12 | 14.63 | 13.2 | 0 | 6941339520057 |  | 0 | 0 | 0 | 0
257424 | Контактор модульный с ручн. упр. NCH8-25M/02 AC220-240V 50/60Гц (R)(CHINT) | 2389.4 |  | Промышленная | шт | 120 | 12 | 12 | 14.63 | 13.2 | 0 | 6941339520071 |  | 0 | 0 | 0 | 0
257425 | Контактор модульный с ручн. упр. NCH8-32M/20 AC24V 50/60Гц (R)(CHINT) | 4468.2 |  | Промышленная | шт | 60 | 6 | 6 | 15.23 | 13.8 | 0 | 6941339520088 |  | 0 | 0 | 0 | 0
257427 | Контактор модульный с ручн. упр. NCH8-32M/20 AC220-240V 50/60Гц (R)(CHINT) | 4468.2 |  | Промышленная | шт | 60 | 6 | 6 | 15.23 | 13.8 | 0 | 6941339520101 |  | 0 | 0 | 0 | 0
257428 | Контактор модульный с ручн. упр. NCH8-32M/11 AC24V 50/60Гц (R)(CHINT) (R)(CHINT) | 4468.2 |  | Промышленная | шт | 60 | 6 | 6 | 15.23 | 13.8 | 0 | 6941339520118 |  | 0 | 0 | 0 | 0
257430 | Контактор модульный с ручн. упр. NCH8-32M/11 AC220-240V 50/60Гц (R)(CHINT) | 4468.2 |  | Промышленная | шт | 60 | 6 | 6 | 15.23 | 13.8 | 0 | 6941339520132 |  | 0 | 0 | 0 | 0
257431 | Контактор модульный с ручн. упр. NCH8-32M/02 AC24V 50/60Гц (R)(CHINT) | 4468.2 |  | Промышленная | шт | 60 | 6 | 6 | 15.23 | 13.8 | 0 | 6941339520149 |  | 0 | 0 | 0 | 0
257433 | Контактор модульный с ручн. упр. NCH8-32M/02 AC220-240V 50/60Гц (R)(CHINT) | 4468.2 |  | Промышленная | шт | 60 | 6 | 6 | 15.23 | 13.8 | 0 | 6941339520163 |  | 0 | 0 | 0 | 0
257434 | Контактор модульный с ручн. упр. NCH8-40M/20 AC24V 50/60Гц (R)(CHINT) | 4468.2 |  | Промышленная | шт | 60 | 6 | 6 | 15.23 | 13.8 | 0 | 6941339520170 |  | 0 | 0 | 0 | 0
257436 | Контактор модульный с ручн. упр. NCH8-40M/20 AC220-240V 50/60Гц (R)(CHINT) | 4468.2 |  | Промышленная | шт | 60 | 6 | 6 | 15.23 | 13.8 | 0 | 6941339520194 |  | 0 | 0 | 0 | 0
257437 | Контактор модульный с ручн. упр. NCH8-40M/11 AC24V 50/60Гц (R)(CHINT) | 4468.2 |  | Промышленная | шт | 60 | 6 | 6 | 15.23 | 13.8 | 0 | 6941339520200 |  | 0 | 0 | 0 | 0
257439 | Контактор модульный с ручн. упр. NCH8-40M/11 AC220-240V 50/60Гц (R)(CHINT) | 4468.2 |  | Промышленная | шт | 60 | 6 | 6 | 15.23 | 13.8 | 0 | 6941339520224 |  | 0 | 0 | 0 | 0
257440 | Контактор модульный с ручн. упр. NCH8-40M/02 AC24V 50/60Гц (R)(CHINT) | 4468.2 |  | Промышленная | шт | 60 | 6 | 6 | 15.23 | 13.8 | 0 | 6941339520231 |  | 0 | 0 | 0 | 0
257442 | Контактор модульный с ручн. упр. NCH8-40M/02 AC220-240V 50/60Гц (R)(CHINT) | 4468.2 |  | Промышленная | шт | 60 | 6 | 6 | 15.23 | 13.8 | 0 | 6941339520255 |  | 0 | 0 | 0 | 0
257443 | Контактор модульный с ручн. упр. NCH8-63M/20 AC24V 50/60Гц (R)(CHINT) | 4469.44 |  | Промышленная | шт | 60 | 6 | 6 | 15.23 | 13.8 | 0 | 6941339520262 |  | 0 | 0 | 0 | 0
257445 | Контактор модульный с ручн. упр. NCH8-63M/20 AC220-240V 50/60Гц (R)(CHINT) | 4470.68 |  | Промышленная | шт | 60 | 6 | 6 | 15.23 | 13.8 | 0 | 6941339520286 |  | 0 | 0 | 0 | 0
257446 | Контактор модульный с ручн. упр. NCH8-63M/11 AC24V 50/60Гц (R)(CHINT) | 4471.91 |  | Промышленная | шт | 60 | 6 | 6 | 15.23 | 13.8 | 0 | 6941339520293 |  | 0 | 0 | 0 | 0
257448 | Контактор модульный с ручн. упр. NCH8-63M/11 AC220-240V 50/60Гц (R)(CHINT) | 4473.15 |  | Промышленная | шт | 60 | 6 | 6 | 15.23 | 13.8 | 0 | 6941339520316 |  | 0 | 0 | 0 | 0
257449 | Контактор модульный с ручн. упр. NCH8-63M/02 AC24V 50/60Гц (R)(CHINT) | 4474.39 |  | Промышленная | шт | 60 | 6 | 6 | 15.23 | 13.8 | 0 | 6941339520323 |  | 0 | 0 | 0 | 0
257451 | Контактор модульный с ручн. упр. NCH8-63M/02 AC220-240V 50/60Гц (R)(CHINT) | 4475.63 |  | Промышленная | шт | 60 | 6 | 6 | 15.23 | 13.8 | 0 | 6941339520347 |  | 0 | 0 | 0 | 0
257452 | Контактор модульный с ручн. упр. NCH8-16M/40 AC24V 50/60Гц (R)(CHINT) | 4778.8 |  | Промышленная | шт | 60 | 6 | 6 | 13.43 | 12 | 0 | 6941339520354 |  | 0 | 0 | 0 | 0
257454 | Контактор модульный с ручн. упр. NCH8-16M/40 AC220-240V 50/60Гц (R)(CHINT) | 4778.8 |  | Промышленная | шт | 60 | 6 | 6 | 13.43 | 12 | 0 | 6941339520378 |  | 0 | 0 | 0 | 0
257455 | Контактор модульный с ручн. упр. NCH8-16M/22 AC24V 50/60Гц (R)(CHINT) | 4778.8 |  | Промышленная | шт | 60 | 6 | 6 | 13.43 | 12 | 0 | 6941339520385 |  | 0 | 0 | 0 | 0
257457 | Контактор модульный с ручн. упр. NCH8-16M/22 AC220-240V 50/60Гц (R)(CHINT) | 4778.8 |  | Промышленная | шт | 60 | 6 | 6 | 13.43 | 12 | 0 | 6941339520408 |  | 0 | 0 | 0 | 0
257458 | Контактор модульный с ручн. упр. NCH8-16M/04 AC24V 50/60Гц (R)(CHINT) | 4778.8 |  | Промышленная | шт | 60 | 6 | 6 | 13.43 | 12 | 0 | 6941339520415 |  | 0 | 0 | 0 | 0
257460 | Контактор модульный с ручн. упр. NCH8-16M/04 AC220-240V 50/60Гц (R)(CHINT) | 4778.8 |  | Промышленная | шт | 60 | 6 | 6 | 13.43 | 12 | 0 | 6941339520439 |  | 0 | 0 | 0 | 0
257461 | Контактор модульный с ручн. упр. NCH8-16M/31 AC24V 50/60Гц (R)(CHINT) | 4778.8 |  | Промышленная | шт | 60 | 6 | 6 | 13.43 | 12 | 0 | 6941339520446 |  | 0 | 0 | 0 | 0
257463 | Контактор модульный с ручн. упр. NCH8-16M/31 AC220-240V 50/60Гц (R)(CHINT) | 4778.8 |  | Промышленная | шт | 60 | 6 | 6 | 13.43 | 12 | 0 | 6941339520460 |  | 0 | 0 | 0 | 0
257464 | Контактор модульный с ручн. упр. NCH8-20M/40 AC24V 50/60Гц (R)(CHINT) | 4778.8 |  | Промышленная | шт | 60 | 6 | 6 | 13.43 | 12 | 0 | 6941339520477 |  | 0 | 0 | 0 | 0
257466 | Контактор модульный с ручн. упр. NCH8-20M/40 AC220-240V 50/60Гц (R)(CHINT) | 4778.8 |  | Промышленная | шт | 60 | 6 | 6 | 13.43 | 12 | 0 | 6941339520491 |  | 0 | 0 | 0 | 0
257467 | Контактор модульный с ручн. упр. NCH8-20M/22 AC24V 50/60Гц (R)(CHINT) | 4778.8 |  | Промышленная | шт | 60 | 6 | 6 | 13.43 | 12 | 0 | 6941339520507 |  | 0 | 0 | 0 | 0
257469 | Контактор модульный с ручн. упр. NCH8-20M/22 AC220-240V 50/60Гц (R)(CHINT) | 4778.8 |  | Промышленная | шт | 60 | 6 | 6 | 13.43 | 12 | 0 | 6941339520521 |  | 0 | 0 | 0 | 0
257470 | Контактор модульный с ручн. упр. NCH8-20M/04 AC24V 50/60Гц (R)(CHINT) | 4778.8 |  | Промышленная | шт | 60 | 6 | 6 | 13.43 | 12 | 0 | 6941339520538 |  | 0 | 0 | 0 | 0
257472 | Контактор модульный с ручн. упр. NCH8-20M/04 AC220-240V 50/60Гц (R)(CHINT) | 4778.8 |  | Промышленная | шт | 60 | 6 | 6 | 13.43 | 12 | 0 | 6941339520552 |  | 0 | 0 | 0 | 0
257473 | Контактор модульный с ручн. упр. NCH8-20M/31 AC24V 50/60Гц (R)(CHINT) | 4778.8 |  | Промышленная | шт | 60 | 6 | 6 | 13.43 | 12 | 0 | 6941339520569 |  | 0 | 0 | 0 | 0
257475 | Контактор модульный с ручн. упр. NCH8-20M/31 AC220-240V 50/60Гц (R)(CHINT) | 4778.8 |  | Промышленная | шт | 60 | 6 | 6 | 13.43 | 12 | 0 | 6941339520583 |  | 0 | 0 | 0 | 0
257476 | Контактор модульный с ручн. упр. NCH8-25M/40 AC24V 50/60Гц (R)(CHINT) | 4778.8 |  | Промышленная | шт | 60 | 6 | 6 | 13.43 | 12 | 0 | 6941339520590 |  | 0 | 0 | 0 | 0
257478 | Контактор модульный с ручн. упр. NCH8-25M/40 AC220-240V 50/60Гц (R)(CHINT) | 4778.8 |  | Промышленная | шт | 60 | 6 | 6 | 13.43 | 12 | 0 | 6941339520613 |  | 0 | 0 | 0 | 0
257479 | Контактор модульный с ручн. упр. NCH8-25M/22 AC24V 50/60Гц (R)(CHINT) | 4778.8 |  | Промышленная | шт | 60 | 6 | 6 | 13.43 | 12 | 0 | 6941339520620 |  | 0 | 0 | 0 | 0
257481 | Контактор модульный с ручн. упр. NCH8-25M/22 AC220-240V 50/60Гц (R)(CHINT) | 4778.8 |  | Промышленная | шт | 60 | 6 | 6 | 13.43 | 12 | 0 | 6941339520644 |  | 0 | 0 | 0 | 0
257482 | Контактор модульный с ручн. упр. NCH8-25M/04 AC24V 50/60Гц (R)(CHINT) | 4778.8 |  | Промышленная | шт | 60 | 6 | 6 | 13.43 | 12 | 0 | 6941339520651 |  | 0 | 0 | 0 | 0
257484 | Контактор модульный с ручн. упр. NCH8-25M/04 AC220-240V 50/60Гц (R)(CHINT) | 4778.8 |  | Промышленная | шт | 60 | 6 | 6 | 13.43 | 12 | 0 | 6941339520675 |  | 0 | 0 | 0 | 0
257485 | Контактор модульный с ручн. упр. NCH8-25M/31 AC24V 50/60Гц (R)(CHINT) | 4778.8 |  | Промышленная | шт | 60 | 6 | 6 | 13.43 | 12 | 0 | 6941339520682 |  | 0 | 0 | 0 | 0
257487 | Контактор модульный с ручн. упр. NCH8-25M/31 AC220-240V 50/60Гц (R)(CHINT) | 4778.8 |  | Промышленная | шт | 60 | 6 | 6 | 13.43 | 12 | 0 | 6941339520705 |  | 0 | 0 | 0 | 0
257488 | Контактор модульный с ручн. упр. NCH8-32M/40 AC24V 50/60Гц (R)(CHINT) | 8936.4 |  | Промышленная | шт | 40 | 4 | 4 | 14.63 | 13.2 | 0 | 6941339520712 |  | 0 | 0 | 0 | 0
257490 | Контактор модульный с ручн. упр. NCH8-32M/40 AC220-240V 50/60Гц (R)(CHINT) | 8936.4 |  | Промышленная | шт | 40 | 4 | 4 | 14.63 | 13.2 | 0 | 6941339520736 |  | 0 | 0 | 0 | 0
257491 | Контактор модульный с ручн. упр. NCH8-32M/22 AC24V 50/60Гц (R)(CHINT) | 8936.4 |  | Промышленная | шт | 40 | 4 | 4 | 14.63 | 13.2 | 0 | 6941339520743 |  | 0 | 0 | 0 | 0
257493 | Контактор модульный с ручн. упр. NCH8-32M/22 AC220-240V 50/60Гц (R)(CHINT) | 8936.4 |  | Промышленная | шт | 40 | 4 | 4 | 14.63 | 13.2 | 0 | 6941339520767 |  | 0 | 0 | 0 | 0
257494 | Контактор модульный с ручн. упр. NCH8-32M/04 AC24V 50/60Гц (R)(CHINT) | 8936.4 |  | Промышленная | шт | 40 | 4 | 4 | 14.63 | 13.2 | 0 | 6941339520774 |  | 0 | 0 | 0 | 0
257496 | Контактор модульный с ручн. упр. NCH8-32M/04 AC220-240V 50/60Гц (R)(CHINT) | 8936.4 |  | Промышленная | шт | 40 | 4 | 4 | 14.63 | 13.2 | 0 | 6941339520798 |  | 0 | 0 | 0 | 0
257497 | Контактор модульный с ручн. упр. NCH8-32M/31 AC24V 50/60Гц (R)(CHINT) | 8936.4 |  | Промышленная | шт | 40 | 4 | 4 | 14.63 | 13.2 | 0 | 6941339520804 |  | 0 | 0 | 0 | 0
257499 | Контактор модульный с ручн. упр. NCH8-32M/31 AC220-240V 50/60Гц (R)(CHINT) | 8936.4 |  | Промышленная | шт | 40 | 4 | 4 | 14.63 | 13.2 | 0 | 6941339520828 |  | 0 | 0 | 0 | 0
257500 | Контактор модульный с ручн. упр. NCH8-40M/40 AC24V 50/60Гц (R)(CHINT) | 8936.4 |  | Промышленная | шт | 40 | 4 | 4 | 14.63 | 13.2 | 0 | 6941339520835 |  | 0 | 0 | 0 | 0
257502 | Контактор модульный с ручн. упр. NCH8-40M/40 AC220-240V 50/60Гц (R)(CHINT) | 8936.4 |  | Промышленная | шт | 40 | 4 | 4 | 14.63 | 13.2 | 0 | 6941339520859 |  | 0 | 0 | 0 | 0
257503 | Контактор модульный с ручн. упр. NCH8-40M/22 AC24V 50/60Гц (R)(CHINT) | 8936.4 |  | Промышленная | шт | 40 | 4 | 4 | 14.63 | 13.2 | 0 | 6941339520866 |  | 0 | 0 | 0 | 0
257505 | Контактор модульный с ручн. упр. NCH8-40M/22 AC220-240V 50/60Гц (R)(CHINT) | 8936.4 |  | Промышленная | шт | 40 | 4 | 4 | 14.63 | 13.2 | 0 | 6941339520880 |  | 0 | 0 | 0 | 0
257506 | Контактор модульный с ручн. упр. NCH8-40M/04 AC24V 50/60Гц (R)(CHINT) | 8936.4 |  | Промышленная | шт | 40 | 4 | 4 | 14.63 | 13.2 | 0 | 6941339520897 |  | 0 | 0 | 0 | 0
257508 | Контактор модульный с ручн. упр. NCH8-40M/04 AC220-240V 50/60Гц (R)(CHINT) | 8936.4 |  | Промышленная | шт | 40 | 4 | 4 | 14.63 | 13.2 | 0 | 6941339520910 |  | 0 | 0 | 0 | 0
257509 | Контактор модульный с ручн. упр. NCH8-40M/31 AC24V 50/60Гц (R)(CHINT) | 8936.4 |  | Промышленная | шт | 40 | 4 | 4 | 14.63 | 13.2 | 0 | 6941339520927 |  | 0 | 0 | 0 | 0
257511 | Контактор модульный с ручн. упр. NCH8-40M/31 AC220-240V 50/60Гц (R)(CHINT) | 8936.4 |  | Промышленная | шт | 40 | 4 | 4 | 14.63 | 13.2 | 0 | 6941339520941 |  | 0 | 0 | 0 | 0
257512 | Контактор модульный с ручн. упр. NCH8-63M/40 AC24V 50/60Гц (R)(CHINT) | 8936.4 |  | Промышленная | шт | 40 | 4 | 4 | 14.63 | 13.2 | 0 | 6941339520958 |  | 0 | 0 | 0 | 0
257514 | Контактор модульный с ручн. упр. NCH8-63M/40 AC220-240V 50/60Гц (R)(CHINT) | 8936.4 |  | Промышленная | шт | 40 | 4 | 4 | 14.63 | 13.2 | 0 | 6941339520972 |  | 0 | 0 | 0 | 0
257515 | Контактор модульный с ручн. упр. NCH8-63M/22 AC24V 50/60Гц (R)(CHINT) | 8936.4 |  | Промышленная | шт | 40 | 4 | 4 | 14.63 | 13.2 | 0 | 6941339520989 |  | 0 | 0 | 0 | 0
257517 | Контактор модульный с ручн. упр. NCH8-63M/22 AC220-240V 50/60Гц (R)(CHINT) | 8936.4 |  | Промышленная | шт | 40 | 4 | 4 | 14.63 | 13.2 | 0 | 6941339521009 |  | 0 | 0 | 0 | 0
257518 | Контактор модульный с ручн. упр. NCH8-63M/04 AC24V 50/60Гц (R)(CHINT) | 8936.4 |  | Промышленная | шт | 40 | 4 | 4 | 14.63 | 13.2 | 0 | 6941339521016 |  | 0 | 0 | 0 | 0
257520 | Контактор модульный с ручн. упр. NCH8-63M/04 AC220-240V 50/60Гц (R)(CHINT) | 8936.4 |  | Промышленная | шт | 40 | 4 | 4 | 14.63 | 13.2 | 0 | 6941339521030 |  | 0 | 0 | 0 | 0
257521 | Контактор модульный с ручн. упр. NCH8-63M/31 AC24V 50/60Гц (R)(CHINT) | 8936.4 |  | Промышленная | шт | 40 | 4 | 4 | 14.63 | 13.2 | 0 | 6941339521047 |  | 0 | 0 | 0 | 0
257523 | Контактор модульный с ручн. упр. NCH8-63M/31 AC220-240V 50/60Гц (R)(CHINT) | 8936.4 |  | Промышленная | шт | 40 | 4 | 4 | 14.63 | 13.2 | 0 | 6941339521061 |  | 0 | 0 | 0 | 0
Аксессуары для модульных контакторов NCH8-M
257524 | Приставка доп.контакты AX-11/11 1НО+1НЗ (R)(CHINT) | 1213.45 |  | Промышленная | шт | ***** | ***** | ***** | ***** | ***** | ***** | ***** |  | 0 | 0 | 0 | 0
257525 | Приставка доп.контакты AX-11/20 2НО (R)(CHINT) | 1213.45 |  | Промышленная | шт | ***** | ***** | ***** | ***** | ***** | ***** | ***** |  | 0 | 0 | 0 | 0
Импульсное реле. Серия NJMC1
657005 | Импульсное реле NJMC1-16/1P AC230V (CHINT) | 1199.81 |  | Промышленная | шт | 180 | 12 | 12 | 19.64 | 18.36 | 0.03 | 6925808318437 |  | 0 | 0 | 0 | 0
657077 | Импульсное реле NJMC1-16/1P AC230V (R)(CHINT) | 1199.81 |  | Промышленная | шт | 180 | 12 | 12 | 19.64 | 18.36 | 0.03 | 6901800680611 |  | 0 | 0 | 0 | 0
657007 | Импульсное реле NJMC1-32/1P AC230V (CHINT) | 1390.8 |  | Промышленная | шт | 180 | 12 | 12 | 19.64 | 18.36 | 0.03 | 6925808318451 |  | 0 | 0 | 0 | 0
657079 | Импульсное реле NJMC1-32/1P AC230V (R)(CHINT) | 1390.8 |  | Промышленная | шт | 180 | 12 | 12 | 19.64 | 18.36 | 0.03 | 6901800681038 |  | 0 | 0 | 0 | 0
657000 | Импульсное реле NJMC1-16/1P DC24V (CHINT) | 1317.25 |  | Промышленная | шт | 180 | 12 | 12 | 19.64 | 18.36 | 0.03 | 6925808318383 |  | 0 | 0 | 0 | 0
657011 | Импульсное реле NJMC1-16/1P DC24V (R)(CHINT) | 1317.25 |  | Промышленная | шт | 180 | 12 | 12 | 19.64 | 18.36 | 0.03 | 6901800569978 |  | 0 | 0 | 0 | 0
657002 | Импульсное реле NJMC1-32/1P DC24V (CHINT) | 1402.68 |  | Промышленная | шт | 180 | 12 | 12 | 19.64 | 18.36 | 0.03 | 6925808318406 |  | 0 | 0 | 0 | 0
657013 | Импульсное реле NJMC1-32/1P DC24V (R)(CHINT) | 1402.68 |  | Промышленная | шт | 180 | 12 | 12 | 19.64 | 18.36 | 0.03 | 6901800569992 |  | 0 | 0 | 0 | 0
657033 | Импульсное реле NJMC1-16/2P DC24V (CHINT) | 1102.9 |  | Промышленная | шт | 180 | 12 | 6 | 21.01 | 19.73 | 0.03 | 6901800637189 |  | 0 | 0 | 0 | 0
657051 | Импульсное реле NJMC1-16/2P DC24V (R)(CHINT) | 1102.9 |  | Промышленная | шт | 180 | 12 | 6 | 21.01 | 19.73 | 0.03 | 6901800640592 |  | 0 | 0 | 0 | 0
657035 | Импульсное реле NJMC1-16/2P AC230V (CHINT) | 1054.21 |  | Промышленная | шт | 180 | 12 | 6 | 21.01 | 19.73 | 0.03 | 6901800637202 |  | 0 | 0 | 0 | 0
657053 | Импульсное реле NJMC1-16/2P AC230V (R)(CHINT) | 1054.21 |  | Промышленная | шт | 180 | 12 | 6 | 21.01 | 19.73 | 0.03 | 6901800640615 |  | 0 | 0 | 0 | 0
657042 | Импульсное реле NJMC1-32/2P DC24V (CHINT) | 1960.15 |  | Промышленная | шт | 90 | 12 | 6 | 20.63 | 19.35 | 0.03 | 6901800637271 |  | 0 | 0 | 0 | 0
657060 | Импульсное реле NJMC1-32/2P DC24V (R)(CHINT) | 1960.15 |  | Промышленная | шт | 90 | 12 | 6 | 20.63 | 19.35 | 0.03 | 6901800640684 |  | 0 | 0 | 0 | 0
657044 | Импульсное реле NJMC1-32/2P AC230V (CHINT) | 1905.55 |  | Промышленная | шт | 90 | 12 | 6 | 20.63 | 19.35 | 0.03 | 6901800637295 |  | 0 | 0 | 0 | 0
657062 | Импульсное реле NJMC1-32/2P AC230V (R)(CHINT) | 1905.55 |  | Промышленная | шт | 90 | 12 | 6 | 20.63 | 19.35 | 0.03 | 6901800640707 |  | 0 | 0 | 0 | 0
657036 | Импульсное реле NJMC1-16/3P DC24V (CHINT) | 1867.18 |  | Промышленная | шт | 90 | 12 | 4 | 20.31 | 19.03 | 0.03 | 6901800637219 |  | 0 | 0 | 0 | 0
657054 | Импульсное реле NJMC1-16/3P DC24V (R)(CHINT) | 1867.18 |  | Промышленная | шт | 90 | 12 | 4 | 20.31 | 19.03 | 0.03 | 6901800640622 |  | 0 | 0 | 0 | 0
657038 | Импульсное реле NJMC1-16/3P AC230V (CHINT) | 1761.69 |  | Промышленная | шт | 90 | 12 | 4 | 20.31 | 19.03 | 0.03 | 6901800637233 |  | 0 | 0 | 0 | 0
657056 | Импульсное реле NJMC1-16/3P AC230V (R)(CHINT) | 1761.69 |  | Промышленная | шт | 90 | 12 | 4 | 20.31 | 19.03 | 0.03 | 6901800640646 |  | 0 | 0 | 0 | 0
657045 | Импульсное реле NJMC1-32/3P DC24V (CHINT) | 2922.15 |  | Промышленная | шт | 60 | 12 | 4 | 20.7 | 19.42 | 0.03 | 6901800637301 |  | 0 | 0 | 0 | 0
657063 | Импульсное реле NJMC1-32/3P DC24V (R)(CHINT) | 2922.15 |  | Промышленная | шт | 60 | 12 | 4 | 20.7 | 19.42 | 0.03 | 6901800640714 |  | 0 | 0 | 0 | 0
657047 | Импульсное реле NJMC1-32/3P AC230V (CHINT) | 2857.22 |  | Промышленная | шт | 60 | 12 | 4 | 20.7 | 19.42 | 0.03 | 6901800637325 |  | 0 | 0 | 0 | 0
657065 | Импульсное реле NJMC1-32/3P AC230V (R)(CHINT) | 2857.22 |  | Промышленная | шт | 60 | 12 | 4 | 20.7 | 19.42 | 0.03 | 6901800640738 |  | 0 | 0 | 0 | 0
657039 | Импульсное реле NJMC1-16/4P DC24V (CHINT) | 2164.49 |  | Промышленная | шт | 90 | 12 | 3 | 20.95 | 19.67 | 0.03 | 6901800637240 |  | 0 | 0 | 0 | 0
657057 | Импульсное реле NJMC1-16/4P DC24V (R)(CHINT) | 2164.49 |  | Промышленная | шт | 90 | 12 | 3 | 20.95 | 19.67 | 0.03 | 6901800640653 |  | 0 | 0 | 0 | 0
657041 | Импульсное реле NJMC1-16/4P AC230V (CHINT) | 2056.05 |  | Промышленная | шт | 90 | 12 | 3 | 20.95 | 19.67 | 0.03 | 6901800637264 |  | 0 | 0 | 0 | 0
657059 | Импульсное реле NJMC1-16/4P AC230V (R)(CHINT) | 2056.05 |  | Промышленная | шт | 90 | 12 | 3 | 20.95 | 19.67 | 0.03 | 6901800640677 |  | 0 | 0 | 0 | 0
657048 | Импульсное реле NJMC1-32/4P DC24V (CHINT) | 3894.47 |  | Промышленная | шт | 45 | 12 | 3 | 20.61 | 19.33 | 0.03 | 6901800637332 |  | 0 | 0 | 0 | 0
657066 | Импульсное реле NJMC1-32/4P DC24V (R)(CHINT) | 3894.47 |  | Промышленная | шт | 45 | 12 | 3 | 20.61 | 19.33 | 0.03 | 6901800640745 |  | 0 | 0 | 0 | 0
657050 | Импульсное реле NJMC1-32/4P AC230V (CHINT) | 3807.42 |  | Промышленная | шт | 45 | 12 | 3 | 20.61 | 19.33 | 0.03 | 6901800637356 |  | 0 | 0 | 0 | 0
657068 | Импульсное реле NJMC1-32/4P AC230V (R)(CHINT) | 3807.42 |  | Промышленная | шт | 45 | 12 | 3 | 20.61 | 19.33 | 0.03 | 6901800640769 |  | 0 | 0 | 0 | 0
Модульные розетки
Модульные розетки. Серия AC30-111
775001 | Розетка AC30-111 с заземляющим контактом на DIN-рейку (R)(CHINT) | 240.28 |  | Промышленная | шт | 60 | 5 | 5 | 9.04 | 7.2 | 0.03 | 6901800654797 |  | 0 | 0 | 0 | 0
Ограничители импульсных перенапряжений
Ограничители импульсных перенапряжений. Серия NU6-Ⅱ
213367 | Ограничитель имп. перенапр. NU6-II 3Р In=15kA Uc=385B Im=40kA (CHINT) | 4608.98 |  | Промышленная | шт | 32 | 4 | 4 | 14.74 | 13.85 | 0.03 | ************* |  | 0 | 0 | 0 | 0
213547 | Ограничитель имп. перенапр. NU6-Ⅱ 1Р In=15kA Uc=460B Im=40kA (R)(CHINT) | 1739.39 |  | Промышленная | шт | 96 | 12 | 12 | 11.83 | 10.94 | 0.03 | 6925808369781 |  | 0 | 0 | 0 | 0
213616 | Ограничитель имп. перенапр. NU6-Ⅱ 2Р In=15kA Uc=460B Im=40kA (R)(CHINT) | 3764.59 |  | Промышленная | шт | 48 | 6 | 6 | 11.97 | 11.09 | 0.03 | 6925808381226 |  | 0 | 0 | 0 | 0
213583 | Ограничитель имп. перенапр. NU6-Ⅱ 3Р In=15kA Uc=460B Im=40kA (R)(CHINT) | 6050.26 |  | Промышленная | шт | 32 | 4 | 4 | 11.96 | 11.07 | 0.03 | 6925808369927 |  | 0 | 0 | 0 | 0
213595 | Ограничитель имп. перенапр. NU6-Ⅱ 4Р In=15kA Uc=460B Im=40kA (R)(CHINT) | 8086.07 |  | Промышленная | шт | 24 | 3 | 3 | 11.95 | 11.07 | 0.03 | 6925808369941 |  | 0 | 0 | 0 | 0
213422 | Ограничитель имп. перенапр. NU6-Ⅱ 1Р In=25kA Uc=460B Im=60kA (R)(CHINT) | 1803.23 |  | Промышленная | шт | 96 | 12 | 12 | 14.81 | 13.92 | 0.03 | 6925808369538 |  | 0 | 0 | 0 | 0
213550 | Ограничитель имп. перенапр. NU6-Ⅱ 2Р In=25kA Uc=460B Im=60kA (R)(CHINT) | 3525.82 |  | Промышленная | шт | 48 | 6 | 6 | 15.05 | 14.16 | 0.03 | 6925808369798 |  | 0 | 0 | 0 | 0
213584 | Ограничитель имп. перенапр. NU6-Ⅱ 3Р In=25kA Uc=460B Im=60kA (R)(CHINT) | 6476.67 |  | Промышленная | шт | 32 | 4 | 4 | 14.74 | 13.85 | 0.03 | 6925808369934 |  | 0 | 0 | 0 | 0
213596 | Ограничитель имп. перенапр. NU6-Ⅱ 4Р In=25kA Uc=460B Im=60kA (R)(CHINT) | 8216.1 |  | Промышленная | шт | 24 | 3 | 3 | 15.05 | 14.16 | 0.03 | 6925808369958 |  | 0 | 0 | 0 | 0
213579 | Ограничитель имп. перенапр. NU6-Ⅱ 1Р In=40kA Uc=460B Im=100kA (R)(CHINT) | 2982.83 |  | Промышленная | шт | 48 | 6 | 6 | 15.14 | 14.25 | 0.03 | 6925808369903 |  | 0 | 0 | 0 | 0
213570 | Ограничитель имп. перенапр. NU6-Ⅱ 2Р In=40kA Uc=460B Im=100kA (R)(CHINT) | 5100.62 |  | Промышленная | шт | 24 | 3 | 3 | 15.38 | 14.49 | 0.03 | 6925808369842 |  | 0 | 0 | 0 | 0
213571 | Ограничитель имп. перенапр. NU6-Ⅱ 3Р In=40kA Uc=460B Im=100kA (R)(CHINT) | 10156.49 |  | Промышленная | шт | 16 | 2 | 2 | 14.97 | 14.08 | 0.03 | 6925808369859 |  | 0 | 0 | 0 | 0
213574 | Ограничитель имп. перенапр. NU6-Ⅱ 4Р In=40kA Uc=460B Im=100kA (R)(CHINT) | 12389.61 |  | Промышленная | шт | 8 | 1 | 1 | 10.29 | 9.4 | 0.03 | 6925808369866 |  | 0 | 0 | 0 | 0
Т.гр. 02 Силовые автоматические выключатели, моноблочные устройства АВР CHINT
Воздушные автоматические выключатели
Воздушные автоматические выключатели. Серия NA8G тип М
111231 | Воздушный авт. выкл. NA8G-1600-800М/3P выдвиж., 800A, 50kA, тип М ,AC220В (R)(CHINT) | 210565.94 |  | Проектная (ACB) | шт | 1 | 1 | 1 | 50 | 42 | 0.09 | 6901800060499 |  | 0 | 0 | 0 | 0
111232 | Воздушный авт. выкл. NA8G-1600-1000М/3P стац., 1000A, 50kA, тип М ,AC220В (R)(CHINT) | 176594.06 |  | Проектная (ACB) | шт | 1 | 1 | 1 | 28 | 21 | 0.07 | 6901800060550 |  | 0 | 0 | 0 | 0
111233 | Воздушный авт. выкл. NA8G-1600-1000М/3P выдвиж., 1000A, 50kA, тип М ,AC220В (R)(CHINT) | 216245.8 |  | Проектная (ACB) | шт | 1 | 1 | 1 | 51 | 43 | 0.09 | 6901800060505 |  | 0 | 0 | 0 | 0
111419 | Воздушный авт. выкл. NA8G-1600-1250М/3P выдвиж., 1250A, 50kA, тип М ,AC220В (R)(CHINT) | 235984.74 |  | Проектная (ACB) | шт | 1 | 1 | 1 | 59 | 43 | 0.09 | 6901800060970 |  | 0 | 0 | 0 | 0
111473 | Воздушный авт. выкл. NA8G-1600-1250М/3P стац., 1250A, 50kA, тип М ,AC220В (R)(CHINT) | 176366.28 |  | Проектная (ACB) | шт | 1 | 1 | 1 | 59 | 43 | 0.09 | 6901800060963 |  | 0 | 0 | 0 | 0
111235 | Воздушный авт. выкл. NA8G-1600-1600М/3P выдвиж., 1600A, 50kA, тип М ,AC220В (R)(CHINT) | 259822.85 |  | Проектная (ACB) | шт | 1 | 1 | 1 | 37 | 22 | 0.07 | 6901800060512 |  | 0 | 0 | 0 | 0
111234 | Воздушный авт. выкл. NA8G-1600-1600М/3P стац., 1600A, 50kA, тип М ,AC220В (R)(CHINT) | 198961.69 |  | Проектная (ACB) | шт | 1 | 1 | 1 | 50 | 42 | 0.09 | 6901800060567 |  | 0 | 0 | 0 | 0
111624 | Воздушный авт. выкл. NA8G-2500-1600М/3P выдвиж., 1600A, 80kA, тип М ,AC220В (R)(CHINT) | 296163.96 |  | Проектная (ACB) | шт | 1 | 1 | 1 | 95 | 83 | 0.16 | 6901800639183 |  | 0 | 0 | 0 | 0
111625 | Воздушный авт. выкл. NA8G-2500-1600М/3P стац., 1600A, 80kA, тип М ,AC220В (R)(CHINT) | 263738.44 |  | Проектная (ACB) | шт | 1 | 1 | 1 | 58 | 46 | 0.12 | 6901800639190 |  | 0 | 0 | 0 | 0
111626 | Воздушный авт. выкл. NA8G-2500-2000М/3P выдвиж., 2000A, 80kA, тип М ,AC220В (R)(CHINT) | 317212.43 |  | Проектная (ACB) | шт | 1 | 1 | 1 | 96 | 84 | 0.16 | 6901800639206 |  | 0 | 0 | 0 | 0
111627 | Воздушный авт. выкл. NA8G-2500-2000М/3P стац., 2000A, 80kA, тип М ,AC220В (R)(CHINT) | 259428.23 |  | Проектная (ACB) | шт | 1 | 1 | 1 | 59 | 47 | 0.12 | 6901800639213 |  | 0 | 0 | 0 | 0
111628 | Воздушный авт. выкл. NA8G-2500-2500М/3P выдвиж., 2500A, 80kA, тип М ,AC220В (R)(CHINT) | 340312.81 |  | Проектная (ACB) | шт | 1 | 1 | 1 | 96 | 84 | 0.16 | 6901800639220 |  | 0 | 0 | 0 | 0
111629 | Воздушный авт. выкл. NA8G-2500-2500М/3P стац., 2500A, 80kA, тип М ,AC220В (R)(CHINT) | 267211.08 |  | Проектная (ACB) | шт | 1 | 1 | 1 | 59 | 47 | 0.12 | 6901800639237 |  | 0 | 0 | 0 | 0
111242 | Воздушный авт. выкл. NA8G-3200-2500М/3P выдвиж., 2500A, 100kA, тип М ,AC220В (R)(CHINT) | 399030.26 |  | Проектная (ACB) | шт | 1 | 1 | 1 | 109 | 94 | 0.21 | 6901800060604 |  | 0 | 0 | 0 | 0
111241 | Воздушный авт. выкл. NA8G-3200-2500М/3P стац., 2500A, 100kA, тип М ,AC220В (R)(CHINT) | 281140.46 |  | Проектная (ACB) | шт | 1 | 1 | 1 | 64 | 51 | 0.15 | 6901800060598 |  | 0 | 0 | 0 | 0
111244 | Воздушный авт. выкл. NA8G-3200-3200М/3P выдвиж., 3200A, 100kA, тип М ,AC220В (R)(CHINT) | 399702.94 |  | Проектная (ACB) | шт | 1 | 1 | 1 | 113 | 98 | 0.21 | 6901800060581 |  | 0 | 0 | 0 | 0
111243 | Воздушный авт. выкл. NA8G-3200-3200М/3P стац., 3200A, 100kA, тип М ,AC220В (R)(CHINT) | 290308.08 |  | Проектная (ACB) | шт | 1 | 1 | 1 | 66 | 53 | 0.15 | 6901800060574 |  | 0 | 0 | 0 | 0
111630 | Воздушный авт. выкл. NA8G-4000-4000М/3P выдвиж., 4000A, 100kA, тип М ,AC220В (R)(CHINT) | 607326.62 |  | Проектная (ACB) | шт | 1 | 1 | 1 | ***** | ***** | ***** | 6901800639244 |  | 0 | 0 | 0 | 0
111631 | Воздушный авт. выкл. NA8G-4000-4000М/3P стац., 4000A, 100kA, тип М ,AC220В (R)(CHINT) | 467026.01 |  | Проектная (ACB) | шт | 1 | 1 | 1 | ***** | ***** | ***** | 6901800639251 |  | 0 | 0 | 0 | 0
111475 | Воздушный авт. выкл. NA8G-6300-5000М/3P выдвиж., 5000A, 100kA, тип М ,AC220В (R)(CHINT) | 624266.29 |  | Проектная (ACB) | шт | 1 | 1 | 1 | ***** | ***** | ***** | 6901800061236 |  | 0 | 0 | 0 | 0
111614 | Воздушный авт. выкл. NA8G-6300-6300М/3P выдвиж., 6300A, 100kA, тип М ,AC220В (R)(CHINT) | 925119.69 |  | Проектная (ACB) | шт | 1 | 1 | 1 | ***** | ***** | ***** | 6941498920569 |  | 0 | 0 | 0 | 0
Воздушные автоматические выключатели. Серия NA8G тип H
915008 | Воздушный авт. выкл. NA8G-1600-800/H 3P выдвиж., 800A, 50kA, тип H ,AC220В (R)(CHINT) | 231209.67 |  | Проектная (ACB) | шт | 1 | 1 | 1 | 50 | 42 | 0.09 | ************* |  | 0 | 0 | 0 | 0
915009 | Воздушный авт. выкл. NA8G-1600-1000/H 3P стац., 1000A, 50kA, тип H ,AC220В (R)(CHINT) | 193907.21 |  | Проектная (ACB) | шт | 1 | 1 | 1 | 28 | 21 | 0.07 | ************* |  | 0 | 0 | 0 | 0
915010 | Воздушный авт. выкл. NA8G-1600-1000/H 3P выдвиж., 1000A, 50kA, тип H ,AC220В (R)(CHINT) | 237446.37 |  | Проектная (ACB) | шт | 1 | 1 | 1 | 51 | 43 | 0.09 | ************* |  | 0 | 0 | 0 | 0
915011 | Воздушный авт. выкл. NA8G-1600-1250/H 3P выдвиж., 1250A, 50kA, тип H ,AC220В (R)(CHINT) | 259120.5 |  | Проектная (ACB) | шт | 1 | 1 | 1 | 59 | 43 | 0.09 | ************* |  | 0 | 0 | 0 | 0
915012 | Воздушный авт. выкл. NA8G-1600-1600/H 3P выдвиж., 1600A, 50kA, тип H ,AC220В (R)(CHINT) | 285295.68 |  | Проектная (ACB) | шт | 1 | 1 | 1 | 37 | 22 | 0.07 | ************* |  | 0 | 0 | 0 | 0
915013 | Воздушный авт. выкл. NA8G-1600-1600/H 3P стац., 1600A, 50kA, тип H ,AC220В (R)(CHINT) | 218467.75 |  | Проектная (ACB) | шт | 1 | 1 | 1 | 50 | 42 | 0.09 | ************* |  | 0 | 0 | 0 | 0
915014 | Воздушный авт. выкл. NA8G-2500-1600/H 3P выдвиж., 1600A, 80kA, тип H ,AC220В (R)(CHINT) | 325199.64 |  | Проектная (ACB) | шт | 1 | 1 | 1 | 95 | 83 | 0.16 | ************* |  | 0 | 0 | 0 | 0
915015 | Воздушный авт. выкл. NA8G-2500-1600/H 3P стац., 1600A, 80kA, тип H ,AC220В (R)(CHINT) | 289595.15 |  | Проектная (ACB) | шт | 1 | 1 | 1 | 58 | 46 | 0.12 | ************* |  | 0 | 0 | 0 | 0
915016 | Воздушный авт. выкл. NA8G-2500-2000/H 3P выдвиж., 2000A, 80kA, тип H ,AC220В (R)(CHINT) | 348311.69 |  | Проектная (ACB) | шт | 1 | 1 | 1 | 96 | 84 | 0.16 | ************* |  | 0 | 0 | 0 | 0
915017 | Воздушный авт. выкл. NA8G-2500-2000/H 3P стац., 2000A, 80kA, тип H ,AC220В (R)(CHINT) | 310499.99 |  | Проектная (ACB) | шт | 1 | 1 | 1 | 59 | 47 | 0.12 | ************* |  | 0 | 0 | 0 | 0
915018 | Воздушный авт. выкл. NA8G-2500-2500/H 3P выдвиж., 2500A, 80kA, тип H ,AC220В (R)(CHINT) | 373676.8 |  | Проектная (ACB) | шт | 1 | 1 | 1 | 96 | 84 | 0.16 | ************* |  | 0 | 0 | 0 | 0
915019 | Воздушный авт. выкл. NA8G-2500-2500/H 3P стац., 2500A, 80kA, тип H ,AC220В (R)(CHINT) | 310499.99 |  | Проектная (ACB) | шт | 1 | 1 | 1 | 59 | 47 | 0.12 | ************* |  | 0 | 0 | 0 | 0
915020 | Воздушный авт. выкл. NA8G-3200-2500/H 3P выдвиж., 2500A, 100kA, тип H ,AC220В (R)(CHINT) | 438150.87 |  | Проектная (ACB) | шт | 1 | 1 | 1 | 109 | 94 | 0.21 | ************* |  | 0 | 0 | 0 | 0
915021 | Воздушный авт. выкл. NA8G-3200-2500/H 3P стац., 2500A, 100kA, тип H ,AC220В (R)(CHINT) | 308703.25 |  | Проектная (ACB) | шт | 1 | 1 | 1 | 64 | 51 | 0.15 | ************* |  | 0 | 0 | 0 | 0
162172 | Воздушный авт. выкл. NA8G-4000-4000/H 3P выдвиж., 4000A, 100kA, тип H ,AC220В (R)(CHINT) | 666868.44 |  | Проектная (ACB) | шт | 1 | 1 | 1 | ***** | ***** | ***** | ************* |  | 0 | 0 | 0 | 0
162173 | Воздушный авт. выкл. NA8G-4000-4000/H 3P стац., 4000A, 100kA, тип H ,AC220В (R)(CHINT) | 623268.44 |  | Проектная (ACB) | шт | 1 | 1 | 1 | ***** | ***** | ***** | ************* |  | 0 | 0 | 0 | 0
915024 | Воздушный авт. выкл. NA8G-6300-5000/H 3P выдвиж., 5000A, 100kA, тип H ,AC220В (R)(CHINT) | 898050.93 |  | Проектная (ACB) | шт | 1 | 1 | 1 | ***** | ***** | ***** | ************* |  | 0 | 0 | 0 | 0
915026 | Воздушный авт. выкл. NA8G-6300-6300/H 3P выдвиж., 6300A, 100kA, тип H ,AC220В (R)(CHINT) | 1015817.7 |  | Проектная (ACB) | шт | 1 | 1 | 1 | ***** | ***** | ***** | ************* |  | 0 | 0 | 0 | 0
Воздушные автоматические выключатели. Серия NA1 тип М
101322 | Воздушный авт. выкл. NA1-1000-400M/3P стац., 400A, 42 kA, AC220B тип М (R)(CHINT) | 158792.19 |  | Проектная (ACB) | шт | 1 | 1 | 1 | 54.4 | 42.4 | 0.12 | 6901800058359 |  | 0 | 0 | 0 | 0
101789 | Воздушный авт. выкл. NA1-1000-400M/3P выдвиж., 400A, 42 kA, AC220В тип М (R)(CHINT) | 177978.55 |  | Проектная (ACB) | шт | 1 | 1 | 1 | 80.5 | 67.5 | 0.16 | 6901800058502 |  | 0 | 0 | 0 | 0
102006 | Воздушный авт. выкл. NA1-1000-630M/3P выдвиж., 630A, 42 kA, AC220В тип М (R)(CHINT) | 187345.84 |  | Проектная (ACB) | шт | 1 | 1 | 1 | 80.5 | 67.5 | 0.16 | 6901800059929 |  | 0 | 0 | 0 | 0
101329 | Воздушный авт. выкл. NA1-1000-800M/3P стац., 800A, 42 kA, AC220В тип М (R)(CHINT) | 152964.95 |  | Проектная (ACB) | шт | 1 | 1 | 1 | 54.4 | 42.4 | 0.12 | 6901800058427 |  | 0 | 0 | 0 | 0
101790 | Воздушный авт. выкл. NA1-1000-800M/3P выдвиж., 800A, 42 kA, AC220В тип М (R)(CHINT) | 197206.15 |  | Проектная (ACB) | шт | 1 | 1 | 1 | 80.5 | 67.5 | 0.16 | 6901800059134 |  | 0 | 0 | 0 | 0
101331 | Воздушный авт. выкл. NA1-1000-1000M/3P стац., 1000A, 42 kA, AC220В тип М (R)(CHINT) | 159482.25 |  | Проектная (ACB) | шт | 1 | 1 | 1 | 54.4 | 42.4 | 0.12 | 6901800058441 |  | 0 | 0 | 0 | 0
101267 | Воздушный авт. выкл. NA1-1000-1000M/3P выдвиж., 1000A, 42 kA, AC220В тип М (R)(CHINT) | 207585.42 |  | Проектная (ACB) | шт | 1 | 1 | 1 | 80.5 | 67.5 | 0.16 | 6901800057895 |  | 0 | 0 | 0 | 0
101108 | Воздушный авт. выкл. NA1-2000-400M/3P выдвиж., 400A, 80kA, AC230В тип М (R)(CHINT) | 219432.41 |  | Проектная (ACB) | шт | 1 | 1 | 1 | 83.6 | 69.6 | 0.16 | 6901800056478 |  | 0 | 0 | 0 | 0
101090 | Воздушный авт. выкл. NA1-2000-630M/3P выдвиж., 630A, 80kA, AC230В тип М (R)(CHINT) | 219432.41 |  | Проектная (ACB) | шт | 1 | 1 | 1 | 83.6 | 69.6 | 0.16 | 6901800056294 |  | 0 | 0 | 0 | 0
101076 | Воздушный авт. выкл. NA1-2000-630M/3P стац, 630A, 80kA, AC220B тип М (R)(CHINT) | 174709.61 |  | Проектная (ACB) | шт | 1 | 1 | 1 | 56 | 44 | 0.12 | 6901800056157 |  | 0 | 0 | 0 | 0
101092 | Воздушный авт. выкл. NA1-2000-800M/3P выдвиж., 800A, 80kA AC220В тип М (R)(CHINT) | 219432.41 |  | Проектная (ACB) | шт | 1 | 1 | 1 | 83.6 | 69.6 | 0.16 | 6901800056317 |  | 0 | 0 | 0 | 0
101078 | Воздушный авт. выкл. NA1-2000-800M/3P стац., 800A, 80kA, AC220В тип М (R)(CHINT) | 174709.61 |  | Проектная (ACB) | шт | 1 | 1 | 1 | 56 | 44 | 0.12 | 6901800056171 |  | 0 | 0 | 0 | 0
101094 | Воздушный авт. выкл. NA1-2000-1000M/3P выдвиж., 1000A, 80kA, AC220В тип М (R)(CHINT) | 219432.41 |  | Проектная (ACB) | шт | 1 | 1 | 1 | 83.6 | 69.6 | 0.16 | 6901800056331 |  | 0 | 0 | 0 | 0
101080 | Воздушный авт. выкл. NA1-2000-1000M/3P стац., 1000A, 80kA, AC220В тип М (R)(CHINT) | 174709.61 |  | Проектная (ACB) | шт | 1 | 1 | 1 | 56 | 44 | 0.12 | 6901800056195 |  | 0 | 0 | 0 | 0
101096 | Воздушный авт. выкл. NA1-2000-1250M/3P выдвиж., 1250A, 80kA, AC220В тип М (R)(CHINT) | 219760.83 |  | Проектная (ACB) | шт | 1 | 1 | 1 | 83.6 | 69.6 | 0.16 | 6901800056355 |  | 0 | 0 | 0 | 0
101082 | Воздушный авт. выкл. NA1-2000-1250M/3P стац., 1250A, 80kA, AC220В тип М (R)(CHINT) | 174709.61 |  | Проектная (ACB) | шт | 1 | 1 | 1 | 56 | 44 | 0.12 | 6901800056218 |  | 0 | 0 | 0 | 0
101098 | Воздушный авт. выкл. NA1-2000-1600М/3P выдвиж., 1600A, 80kA, AC220В тип М (R)(CHINT) | 248774.04 |  | Проектная (ACB) | шт | 1 | 1 | 1 | 83.6 | 69.6 | 0.16 | 6901800056379 |  | 0 | 0 | 0 | 0
101084 | Воздушный авт. выкл. NA1-2000-1600М/3P стац., 1600A, 80kA, AC220В тип М (R)(CHINT) | 198533.64 |  | Проектная (ACB) | шт | 1 | 1 | 1 | 56 | 44 | 0.12 | 6901800056232 |  | 0 | 0 | 0 | 0
101100 | Воздушный авт. выкл. NA1-2000-2000М/3P выдвиж., 2000A, 80kA, AC220В тип М (R)(CHINT) | 266970.14 |  | Проектная (ACB) | шт | 1 | 1 | 1 | 91.6 | 78.6 | 0.16 | 6901800056393 |  | 0 | 0 | 0 | 0
101086 | Воздушный авт. выкл. NA1-2000-2000М/3P стац., 2000A, 80kA, AC220В тип М (R)(CHINT) | 226219.12 |  | Проектная (ACB) | шт | 1 | 1 | 1 | 57 | 45 | 0.12 | 6901800056256 |  | 0 | 0 | 0 | 0
101252 | Воздушный авт. выкл. NA1-3200-2000М/3P выдвиж., 2000A, 80kA, AC220В тип М (R)(CHINT) | 358690.34 |  | Проектная (ACB) | шт | 1 | 1 | 1 | 106 | 90.5 | 0.21 | 6901800057765 |  | 0 | 0 | 0 | 0
101126 | Воздушный авт. выкл. NA1-3200-2000М/3P стац., 2000A, 80kA, AC220В тип М (R)(CHINT) | 245082.72 |  | Проектная (ACB) | шт | 1 | 1 | 1 | 68.6 | 54.8 | 0.15 | 6901800056645 |  | 0 | 0 | 0 | 0
101333 | Воздушный авт. выкл. NA1-3200-2500М/3P выдвиж., 2500A, 80kA, AC220В тип М (R)(CHINT) | 357741.98 |  | Проектная (ACB) | шт | 1 | 1 | 1 | 106 | 90.5 | 0.21 | 6901800060376 |  | 0 | 0 | 0 | 0
101047 | Воздушный авт. выкл. NA1-3200-2500М/3P стац., 2500A, 80kA, AC220В тип М (R)(CHINT) | 245082.72 |  | Проектная (ACB) | шт | 1 | 1 | 1 | 68.6 | 54.8 | 0.15 | 6901800055891 |  | 0 | 0 | 0 | 0
101335 | Воздушный авт. выкл. NA1-3200-3200М/3P выдвиж., 3200A, 80kA, AC220В тип М (R)(CHINT) | 366289.52 |  | Проектная (ACB) | шт | 1 | 1 | 1 | 120.4 | 102.8 | 0.21 | 6901800060390 |  | 0 | 0 | 0 | 0
101104 | Воздушный авт. выкл. NA1-3200-3200М/3P стац., 3200A, 80kA, AC220В тип М (R)(CHINT) | 271272.15 |  | Проектная (ACB) | шт | 1 | 1 | 1 | 70 | 56.5 | 0.15 | 6901800056430 |  | 0 | 0 | 0 | 0
101102 | Воздушный авт. выкл. NA1-4000-4000M/3P выдвиж., 4000A, 80kA, AC220В тип М (R)(CHINT) | 537933.91 |  | Проектная (ACB) | шт | 1 | 1 | 1 | 151 | 132 | 0.26 | 6901800056416 |  | 0 | 0 | 0 | 0
101088 | Воздушный авт. выкл. NA1-4000-4000M/3P стац., 4000A, 80kA, AC220В тип М (R)(CHINT) | 440472.21 |  | Проектная (ACB) | шт | 1 | 1 | 1 | 100 | 85 | 0.18 | 6901800056270 |  | 0 | 0 | 0 | 0
101230 | Воздушный авт. выкл. NA1-6300-5000M/3P выдвиж., 5000A, 120kA, AC220В тип М (R)(CHINT) | 736081.03 |  | Проектная (ACB) | шт | 1 | 1 | 1 | 225.4 | 202 | 0.34 | 6901800057543 |  | 0 | 0 | 0 | 0
101146 | Воздушный авт. выкл. NA1-6300-6300M/3P выдвиж., 6300A, 120kA, AC220В тип М (R)(CHINT) | 832607.73 |  | Проектная (ACB) | шт | 1 | 1 | 1 | 260 | 236 | 0.38 | 6901800056843 |  | 0 | 0 | 0 | 0
Аксессуары для воздушных автоматических выключателей. Серия NA1
102833 | Электромагнит включения для NA1-2000/3200/4000/6300 220VAC (CHINT) | 4014.48 |  | Проектная (ACB) | шт | 1 | 1 | 1 | ***** | ***** | ***** | 6901800055006 |  | 0 | 0 | 0 | 0
102840 | Независимый расцепитель Для NA1-2000/3200/4000/6300 (CHINT) | 4035.39 |  | Проектная (ACB) | шт | 1 | 1 | 1 | ***** | ***** | ***** | 6901800055051 |  | 0 | 0 | 0 | 0
102851 | Расцепитель минимального напряжения для NA1-2000/3200/4000 (CHINT) | 2548.16 |  | Проектная (ACB) | шт | 1 | 1 | 1 | ***** | ***** | ***** | 6901800055167 |  | 0 | 0 | 0 | 0
102790 | Тросовая механическая взаимоблокировка для NA1-1000 выкатного типа (CHINT) | 25793.96 |  | Проектная (ACB) | шт | 1 | 1 | 1 | ***** | ***** | ***** | 6901800054795 |  | 0 | 0 | 0 | 0
102789 | Тросовая механическая взаимоблокировка для NA1-(2000-6300) выкатного типа (CHINT) | 25793.96 |  | Проектная (ACB) | шт | 1 | 1 | 1 | ***** | ***** | ***** | 6901800054764 |  | 0 | 0 | 0 | 0
Силовые автоматические выключатели
Силовые автоматические выключатели Серия NXM
844299 | Авт. выкл. NXM-125S/3Р 25A 25кА (R)(CHINT) | 3907.69 |  | Промышленная | шт | 24 | 24 | 1 | 23.5 | 22.6 | 0.03 | 6901800713197 |  | 0 | 0 | 0 | 0
844300 | Авт. выкл. NXM-125S/3Р 32A 25кА (R)(CHINT) | 3907.69 |  | Промышленная | шт | 24 | 24 | 1 | 23.5 | 22.6 | 0.03 | 6901800713203 |  | 0 | 0 | 0 | 0
844301 | Авт. выкл. NXM-125S/3Р 40A 25кА (R)(CHINT) | 3907.69 |  | Промышленная | шт | 24 | 24 | 1 | 23.5 | 22.6 | 0.03 | 6901800713210 |  | 0 | 0 | 0 | 0
844302 | Авт. выкл. NXM-125S/3Р 50A 25кА (R)(CHINT) | 3907.69 |  | Промышленная | шт | 24 | 24 | 1 | 23.5 | 22.6 | 0.03 | 6901800713227 |  | 0 | 0 | 0 | 0
131360 | Авт. выкл. NXM-125S/3Р 63A 25кА (R)(CHINT) | 3907.69 |  | Промышленная | шт | 24 | 24 | 1 | 23.5 | 22.6 | 0.03 | 6901800700791 |  | 0 | 0 | 0 | 0
131361 | Авт. выкл. NXM-125S/3Р 80A 25кА (R)(CHINT) | 3907.69 |  | Промышленная | шт | 24 | 24 | 1 | 23.5 | 22.6 | 0.03 | 6901800700807 |  | 0 | 0 | 0 | 0
131362 | Авт. выкл. NXM-125S/3Р 100A 25кА (R)(CHINT) | 3907.69 |  | Промышленная | шт | 24 | 24 | 1 | 23.5 | 22.6 | 0.03 | 6901800700814 |  | 0 | 0 | 0 | 0
131363 | Авт. выкл. NXM-125S/3Р 125A 25кА (R)(CHINT) | 3907.69 |  | Промышленная | шт | 24 | 24 | 1 | 23.5 | 22.6 | 0.03 | 6901800700821 |  | 0 | 0 | 0 | 0
844285 | Авт. выкл. NXM-125H/3Р 25A 50кА (R)(CHINT) | 5123.31 |  | Промышленная | шт | 24 | 24 | 1 | 24.7 | 23.8 | 0.03 | 6901800713067 |  | 0 | 0 | 0 | 0
844286 | Авт. выкл. NXM-125H/3Р 32A 50кА (R)(CHINT) | 5123.31 |  | Промышленная | шт | 24 | 24 | 1 | 24.7 | 23.8 | 0.03 | 6901800713074 |  | 0 | 0 | 0 | 0
844287 | Авт. выкл. NXM-125H/3Р 40A 50кА (R)(CHINT) | 5123.31 |  | Промышленная | шт | 24 | 24 | 1 | 24.7 | 23.8 | 0.03 | 6901800713081 |  | 0 | 0 | 0 | 0
844288 | Авт. выкл. NXM-125H/3Р 50A 50кА (R)(CHINT) | 5123.31 |  | Промышленная | шт | 24 | 24 | 1 | 24.7 | 23.8 | 0.03 | 6901800713098 |  | 0 | 0 | 0 | 0
844289 | Авт. выкл. NXM-125H/3Р 63A 50кА (R)(CHINT) | 5123.31 |  | Промышленная | шт | 24 | 24 | 1 | 24.7 | 23.8 | 0.03 | 6901800713104 |  | 0 | 0 | 0 | 0
844290 | Авт. выкл. NXM-125H/3Р 80A 50кА (R)(CHINT) | 5123.31 |  | Промышленная | шт | 24 | 24 | 1 | 24.7 | 23.8 | 0.03 | 6901800713111 |  | 0 | 0 | 0 | 0
844326 | Авт. выкл. NXM-160S/3Р 125A 35кА (R)(CHINT) | 5334.05 |  | Промышленная | шт | 12 | 12 | 1 | 17.5 | 16.6 | 0.03 | 6901800713432 |  | 0 | 0 | 0 | 0
131364 | Авт. выкл. NXM-160S/3Р 160A 35кА (R)(CHINT) | 5334.05 |  | Промышленная | шт | 12 | 12 | 1 | 17.5 | 16.6 | 0.03 | 6901800700838 |  | 0 | 0 | 0 | 0
844322 | Авт. выкл. NXM-160H/3Р 125A 50кА (R)(CHINT) | 6275.34 |  | Промышленная | шт | 12 | 12 | 1 | 19.6 | 18.6 | 0.03 | 6901800713395 |  | 0 | 0 | 0 | 0
844323 | Авт. выкл. NXM-160H/3Р 160A 50кА (R)(CHINT) | 6275.34 |  | Промышленная | шт | 12 | 12 | 1 | 19.6 | 18.6 | 0.03 | 6901800713401 |  | 0 | 0 | 0 | 0
131365 | Авт. выкл. NXM-250S/3Р 160A 35кА (R)(CHINT) | 6980.88 |  | Промышленная | шт | 12 | 12 | 1 | 22.6 | 21.6 | 0.03 | 6901800700845 |  | 0 | 0 | 0 | 0
131366 | Авт. выкл. NXM-250S/3Р 180A 35кА (R)(CHINT) | 6980.88 |  | Промышленная | шт | 12 | 12 | 1 | 22.6 | 21.6 | 0.03 | 6901800700852 |  | 0 | 0 | 0 | 0
131367 | Авт. выкл. NXM-250S/3Р 200A 35кА (R)(CHINT) | 6980.88 |  | Промышленная | шт | 12 | 12 | 1 | 22.6 | 21.6 | 0.03 | 6901800700869 |  | 0 | 0 | 0 | 0
131368 | Авт. выкл. NXM-250S/3Р 225A 35кА (R)(CHINT) | 6980.88 |  | Промышленная | шт | 12 | 12 | 1 | 22.6 | 21.6 | 0.03 | 6901800700876 |  | 0 | 0 | 0 | 0
131369 | Авт. выкл. NXM-250S/3Р 250A 35кА (R)(CHINT) | 6980.88 |  | Промышленная | шт | 12 | 12 | 1 | 22.6 | 21.6 | 0.03 | 6901800700883 |  | 0 | 0 | 0 | 0
844329 | Авт. выкл. NXM-250H/3Р 160A 50кА (R)(CHINT) | 7815.5 |  | Промышленная | шт | 8 | 8 | 1 | 18 | 17 | 0.03 | 6901800713463 |  | 0 | 0 | 0 | 0
844330 | Авт. выкл. NXM-250H/3Р 180A 50кА (R)(CHINT) | 7815.5 |  | Промышленная | шт | 8 | 8 | 1 | 18 | 17 | 0.03 | 6901800713470 |  | 0 | 0 | 0 | 0
844331 | Авт. выкл. NXM-250H/3Р 200A 50кА (R)(CHINT) | 7815.5 |  | Промышленная | шт | 8 | 8 | 1 | 18 | 17 | 0.03 | 6901800713487 |  | 0 | 0 | 0 | 0
844332 | Авт. выкл. NXM-250H/3Р 225A 50кА (R)(CHINT) | 7815.5 |  | Промышленная | шт | 8 | 8 | 1 | 18 | 17 | 0.03 | 6901800713494 |  | 0 | 0 | 0 | 0
844333 | Авт. выкл. NXM-250H/3Р 250A 50кА (R)(CHINT) | 7815.5 |  | Промышленная | шт | 8 | 8 | 1 | 18 | 17 | 0.03 | 6901800713500 |  | 0 | 0 | 0 | 0
131371 | Авт. выкл. NXM-400S/3Р 315A 50кА (R)(CHINT) | 13879.72 |  | Промышленная | шт | 4 | 4 | 1 | 21 | 20 | 0.03 | 6901800700906 |  | 0 | 0 | 0 | 0
844363 | Авт. выкл. NXM-400S/3Р 320A 50кА (R)(CHINT) | 13879.72 |  | Промышленная | шт | 4 | 4 | 1 | 21 | 20 | 0.03 | 6901800713753 |  | 0 | 0 | 0 | 0
131372 | Авт. выкл. NXM-400S/3Р 350A 50кА (R)(CHINT) | 13879.72 |  | Промышленная | шт | 4 | 4 | 1 | 21 | 20 | 0.03 | 6901800700913 |  | 0 | 0 | 0 | 0
131373 | Авт. выкл. NXM-400S/3Р 400A 50кА (R)(CHINT) | 13879.72 |  | Промышленная | шт | 4 | 4 | 1 | 21 | 20 | 0.03 | 6901800700920 |  | 0 | 0 | 0 | 0
844355 | Авт. выкл. NXM-400H/3Р 315A 70кА (R)(CHINT) | 15583.1 |  | Промышленная | шт | 4 | 4 | 1 | 21.8 | 20.8 | 0.03 | 6901800713678 |  | 0 | 0 | 0 | 0
844356 | Авт. выкл. NXM-400H/3Р 320A 70кА (R)(CHINT) | 15583.1 |  | Промышленная | шт | 4 | 4 | 1 | 21.8 | 20.8 | 0.03 | 6901800713685 |  | 0 | 0 | 0 | 0
844357 | Авт. выкл. NXM-400H/3Р 350A 70кА (R)(CHINT) | 15583.1 |  | Промышленная | шт | 4 | 4 | 1 | 21.8 | 20.8 | 0.03 | 6901800713692 |  | 0 | 0 | 0 | 0
844358 | Авт. выкл. NXM-400H/3Р 400A 70кА (R)(CHINT) | 15583.1 |  | Промышленная | шт | 4 | 4 | 1 | 21.8 | 20.8 | 0.03 | 6901800713708 |  | 0 | 0 | 0 | 0
844374 | Авт. выкл. NXM-630S/3Р 400A 50кА (R)(CHINT) | 20924.96 |  | Промышленная | шт | 4 | 4 | 1 | 22 | 21 | 0.03 | 6901800713869 |  | 0 | 0 | 0 | 0
131374 | Авт. выкл. NXM-630S/3Р 500A 50кА (R)(CHINT) | 20924.96 |  | Промышленная | шт | 4 | 4 | 1 | 22.2 | 21.2 | 0.03 | 6901800700937 |  | 0 | 0 | 0 | 0
131375 | Авт. выкл. NXM-630S/3Р 630A 50кА (R)(CHINT) | 20924.96 |  | Промышленная | шт | 4 | 4 | 1 | 22.2 | 21.2 | 0.03 | 6901800700944 |  | 0 | 0 | 0 | 0
844368 | Авт. выкл. NXM-630H/3Р 400A 70кА (R)(CHINT) | 23249.97 |  | Промышленная | шт | 4 | 4 | 1 | 23.3 | 22.3 | 0.03 | 6901800713807 |  | 0 | 0 | 0 | 0
844369 | Авт. выкл. NXM-630H/3Р 500A 70кА (R)(CHINT) | 23249.97 |  | Промышленная | шт | 4 | 4 | 1 | 23.3 | 22.3 | 0.03 | 6901800713814 |  | 0 | 0 | 0 | 0
844370 | Авт. выкл. NXM-630H/3Р 630A 70кА (R)(CHINT) | 23249.97 |  | Промышленная | шт | 4 | 4 | 1 | 23.3 | 22.3 | 0.03 | 6901800713821 |  | 0 | 0 | 0 | 0
844382 | Авт. выкл. NXM-800S/3Р 630A 50кА (R)(CHINT) | 26170.29 |  | Промышленная | шт | 2 | 2 | 1 | 15.6 | 14.6 | 0.03 | 6901800713944 |  | 0 | 0 | 0 | 0
131376 | Авт. выкл. NXM-800S/3Р 800A 50кА (R)(CHINT) | 26170.29 |  | Промышленная | шт | 2 | 2 | 1 | 15.6 | 14.6 | 0.03 | 6901800700951 |  | 0 | 0 | 0 | 0
844378 | Авт. выкл. NXM-800H/3Р 630A 70кА (R)(CHINT) | 29671.55 |  | Промышленная | шт | 2 | 2 | 1 | 16 | 15 | 0.03 | 6901800713906 |  | 0 | 0 | 0 | 0
844379 | Авт. выкл. NXM-800H/3Р 800A 70кА (R)(CHINT) | 29671.55 |  | Промышленная | шт | 2 | 2 | 1 | 16 | 15 | 0.03 | 6901800713913 |  | 0 | 0 | 0 | 0
844280 | Авт. выкл. NXM-1000S/3Р 800A 50кА (R)(CHINT) | 39790.05 |  | Промышленная | шт | 2 | 2 | 1 | 18 | 17 | 0.03 | 6901800713036 |  | 0 | 0 | 0 | 0
131377 | Авт. выкл. NXM-1000S/3Р 1000A 50кА (R)(CHINT) | 69139.43 |  | Промышленная | шт | 2 | 2 | 1 | 18.6 | 17.6 | 0.03 | 6901800700968 |  | 0 | 0 | 0 | 0
844277 | Авт. выкл. NXM-1000H/3Р 800A 70кА (R)(CHINT) | 72778.33 |  | Промышленная | шт | 2 | 2 | 1 | 19.5 | 18.5 | 0.03 | 6901800713005 |  | 0 | 0 | 0 | 0
844276 | Авт. выкл. NXM-1000H/3Р 1000A 70кА (R)(CHINT) | 77012.7 |  | Промышленная | шт | 2 | 2 | 1 | 19.5 | 18.5 | 0.03 | 6901800712992 |  | 0 | 0 | 0 | 0
844317 | Авт. выкл. NXM-1600S/3Р 1000A 50кА регулир. (R)(CHINT) | 72564.93 |  | Промышленная | шт | 1 | 1 | 1 | 20.5 | 19.5 | 0.03 | 6901800713357 |  | 0 | 0 | 0 | 0
844318 | Авт. выкл. NXM-1600S/3Р 1250A 50кА регулир. (R)(CHINT) | 72564.93 |  | Промышленная | шт | 1 | 1 | 1 | 20.5 | 19.5 | 0.03 | 6901800713364 |  | 0 | 0 | 0 | 0
131378 | Авт. выкл. NXM-1600S/3Р 1600A 50кА регулир. (R)(CHINT) | 73353.67 |  | Промышленная | шт | 1 | 1 | 1 | 20.5 | 19.5 | 0.03 | 6901800700975 |  | 0 | 0 | 0 | 0
844311 | Авт. выкл. NXM-1600H/3Р 1000A 70кА регулир. (R)(CHINT) | 79394.55 |  | Промышленная | шт | 1 | 1 | 1 | 20.2 | 19.2 | 0.03 | 6901800713319 |  | 0 | 0 | 0 | 0
844312 | Авт. выкл. NXM-1600H/3Р 1250A 70кА регулир. (R)(CHINT) | 79394.55 |  | Промышленная | шт | 1 | 1 | 1 | 20.2 | 19.2 | 0.03 | 6901800713326 |  | 0 | 0 | 0 | 0
844313 | Авт. выкл. NXM-1600H/3Р 1600A 70кА регулир. (R)(CHINT) | 79394.55 |  | Промышленная | шт | 1 | 1 | 1 | 20.2 | 19.2 | 0.03 | 6901800812692 |  | 0 | 0 | 0 | 0
Аксессуары для автоматических выключателей. Серия NXM
946946 | Вспомогательный контакт AX-M2 L для NXM(LE)-160 (левый) (R)(CHINT) | 585.63 |  | Промышленная | шт | 1 | 1 | 1 | ***** | ***** | ***** | ***************** |  | 0 | 0 | 0 | 0
946951 | Вспомогательный контакт AX-M1 R для NXM-125(63)/NXMLE-125(правый) (R)(CHINT) | 585.63 |  | Промышленная | шт | 1 | 1 | 1 | ***** | ***** | ***** | ***************** |  | 0 | 0 | 0 | 0
946949 | Вспомогательный контакт AX-M2 R для NXM(LE)-160/2P/3P/4P(правый) (R)(CHINT) | 585.63 |  | Промышленная | шт | 1 | 1 | 1 | ***** | ***** | ***** | ***************** |  | 0 | 0 | 0 | 0
946944 | Вспомогательный контакт AX-M3 L для NXM(LE)-320(250) (левый) (R)(CHINT) | 585.63 |  | Промышленная | шт | 1 | 1 | 1 | ***** | ***** | ***** | ***************** |  | 0 | 0 | 0 | 0
946941 | Вспомогательный контакт AX-M4 L для NXM-630(400) (левый) (R)(CHINT) | 1171.25 |  | Промышленная | шт | 1 | 1 | 1 | ***** | ***** | ***** | ***************** |  | 0 | 0 | 0 | 0
946938 | Вспомогательный контакт AX-M5 L для NXM-800 (левый) (R)(CHINT) | 1171.25 |  | Промышленная | шт | 1 | 1 | 1 | ***** | ***** | ***** | ***************** |  | 0 | 0 | 0 | 0
946935 | Вспомогательный контакт AX-M5 R для NXM-800 (правый) (R)(CHINT) | 1171.25 |  | Промышленная | шт | 1 | 1 | 1 | ***** | ***** | ***** | ***************** |  | 0 | 0 | 0 | 0
946932 | Вспомогательный контакт AX-M5 L LE для NXM-1000 /NXMLE-800 (левый) (R)(CHINT) | 1171.25 |  | Промышленная | шт | 1 | 1 | 1 | ***** | ***** | ***** | ***************** |  | 0 | 0 | 0 | 0
946929 | Вспомогательный контакт AX-M5 R LE для NXM-1000 /NXMLE-800 (правый) (R)(CHINT) | 1171.25 |  | Промышленная | шт | 1 | 1 | 1 | ***** | ***** | ***** | ***************** |  | 0 | 0 | 0 | 0
146145 | Вспомогательный контакт AX для NXM-1600 (левый) (R)(CHINT) | 1171.25 |  | Промышленная | шт | 1 | 1 | 1 | ***** | ***** | ***** | ***************** |  | 0 | 0 | 0 | 0
946994 | Независимый расцепитель SHT-M1 D1 L для NXM-125(63)/NXMLE-125 DC24V (левый) (R)(CHINT) | 1301.87 |  | Промышленная | шт | 1 | 1 | 1 | ***** | ***** | ***** | ***************** |  | 0 | 0 | 0 | 0
946996 | Независимый расцепитель SHT-M1 A1 L для NXM-125(63)/NXMLE-125 AC230V (левый) (R)(CHINT) | 1301.87 |  | Промышленная | шт | 1 | 1 | 1 | ***** | ***** | ***** | ***************** |  | 0 | 0 | 0 | 0
946995 | Независимый расцепитель SHT-M1 A2 L для NXM-125(63)/NXMLE-125 AC400V (левый) (R)(CHINT) | 1301.87 |  | Промышленная | шт | 1 | 1 | 1 | ***** | ***** | ***** | ***************** |  | 0 | 0 | 0 | 0
946955 | Независимый расцепитель SHT-M2 D1 L для NXM(LE)-160 DC24V (левый) (R)(CHINT) | 1301.87 |  | Промышленная | шт | 1 | 1 | 1 | ***** | ***** | ***** | ***************** |  | 0 | 0 | 0 | 0
946976 | Независимый расцепитель SHT-M2 D1 R для NXM(LE)-160 DC24V (правый) (R)(CHINT) | 1301.87 |  | Промышленная | шт | 1 | 1 | 1 | ***** | ***** | ***** | ***************** |  | 0 | 0 | 0 | 0
946953 | Независимый расцепитель SHT-M2 A1 L для NXM(LE)-160 AC230V (левый) (R)(CHINT) | 1301.87 |  | Промышленная | шт | 1 | 1 | 1 | ***** | ***** | ***** | ***************** |  | 0 | 0 | 0 | 0
946974 | Независимый расцепитель SHT-M2 A1 R для NXM(LE)-160 AC230V (правый) (R)(CHINT) | 1301.87 |  | Промышленная | шт | 1 | 1 | 1 | ***** | ***** | ***** | ***************** |  | 0 | 0 | 0 | 0
946954 | Независимый расцепитель SHT-M2 A2 L для NXM(LE)-160 AC400V (левый) (R)(CHINT) | 1301.87 |  | Промышленная | шт | 1 | 1 | 1 | ***** | ***** | ***** | ***************** |  | 0 | 0 | 0 | 0
946975 | Независимый расцепитель SHT-M2 A2 R для NXM(LE)-160 AC400V (правый) (R)(CHINT) | 1301.87 |  | Промышленная | шт | 1 | 1 | 1 | ***** | ***** | ***** | ***************** |  | 0 | 0 | 0 | 0
946972 | Независимый расцепитель SHT-M3 A1 L для NXM(LE)-320(250) AC230V (левый) (R)(CHINT) | 1301.87 |  | Промышленная | шт | 1 | 1 | 1 | ***** | ***** | ***** | ***************** |  | 0 | 0 | 0 | 0
946973 | Независимый расцепитель SHT-M3 A2 L для NXM(LE)-320(250) AC400V (левый) (R)(CHINT) | 1301.87 |  | Промышленная | шт | 1 | 1 | 1 | ***** | ***** | ***** | ***************** |  | 0 | 0 | 0 | 0
946964 | Независимый расцепитель SHT-M4 D1 R для NXM(LE)-630(400) DC24V (правый) (R)(CHINT) | 2966.05 |  | Промышленная | шт | 1 | 1 | 1 | ***** | ***** | ***** | ***************** |  | 0 | 0 | 0 | 0
946966 | Независимый расцепитель SHT-M4 A1 R для NXM(LE)-630(400) AC230V (правый) (R)(CHINT) | 2966.05 |  | Промышленная | шт | 1 | 1 | 1 | ***** | ***** | ***** | ***************** |  | 0 | 0 | 0 | 0
946965 | Независимый расцепитель SHT-M4 A2 R для NXM(LE)-630(400) AC400V (правый) (R)(CHINT) | 2966.05 |  | Промышленная | шт | 1 | 1 | 1 | ***** | ***** | ***** | ***************** |  | 0 | 0 | 0 | 0
946979 | Независимый расцепитель SHT-M5 D1 R для NXM-800 DC24V (правый) (R)(CHINT) | 3256.76 |  | Промышленная | шт | 1 | 1 | 1 | ***** | ***** | ***** | ***************** |  | 0 | 0 | 0 | 0
946981 | Независимый расцепитель SHT-M5 A1 R для NXM-800 AC230V (правый) (R)(CHINT) | 3256.76 |  | Промышленная | шт | 1 | 1 | 1 | ***** | ***** | ***** | ***************** |  | 0 | 0 | 0 | 0
946980 | Независимый расцепитель SHT-M5 A2 R для NXM-800 AC400V (правый) (R)(CHINT) | 3256.76 |  | Промышленная | шт | 1 | 1 | 1 | ***** | ***** | ***** | ***************** |  | 0 | 0 | 0 | 0
946986 | Независимый расцепитель SHT-M6 D1 R для NXM-1000 DC24V (правый) (R)(CHINT) | 3614.87 |  | Промышленная | шт | 1 | 1 | 1 | ***** | ***** | ***** | ***************** |  | 0 | 0 | 0 | 0
946988 | Независимый расцепитель SHT-M6 A1 R для NXM-1000 AC230V (правый) (R)(CHINT) | 3614.87 |  | Промышленная | шт | 1 | 1 | 1 | ***** | ***** | ***** | ***************** |  | 0 | 0 | 0 | 0
946987 | Независимый расцепитель SHT-M6 A2 R для NXM-1000 AC400V (правый) (R)(CHINT) | 3614.87 |  | Промышленная | шт | 1 | 1 | 1 | ***** | ***** | ***** | ***************** |  | 0 | 0 | 0 | 0
946962 | Независимый расцепитель SHT-M7 D1 L для NXM-1600 DC24V (левый) (R)(CHINT) | 6361.85 |  | Промышленная | шт | 1 | 1 | 1 | ***** | ***** | ***** | ***************** |  | 0 | 0 | 0 | 0
946961 | Независимый расцепитель SHT-M7 A1 L для NXM-1600 AC220V (левый) (R)(CHINT) | 6361.85 |  | Промышленная | шт | 1 | 1 | 1 | ***** | ***** | ***** | ***************** |  | 0 | 0 | 0 | 0
946963 | Независимый расцепитель SHT-M7 A2 L для NXM-1600 AC400V (левый) (R)(CHINT) | 6361.85 |  | Промышленная | шт | 1 | 1 | 1 | ***** | ***** | ***** | ***************** |  | 0 | 0 | 0 | 0
203834 | Расцепитель минимального напряжения UVT-M1 A1 L для NXM-125(63)/NXMLE-125 AC230V (R)(CHINT) | 2818.59 |  | Промышленная | шт | 1 | 1 | 1 | ***** | ***** | ***** | ***************** |  | 0 | 0 | 0 | 0
203835 | Расцепитель минимального напряжения UVT-M1 A2 L для NXM-125(63)/NXMLE-125 AC400V (R)(CHINT) | 2818.59 |  | Промышленная | шт | 1 | 1 | 1 | ***** | ***** | ***** | ***************** |  | 0 | 0 | 0 | 0
152863 | Расцепитель минимального напряжения UVT-M2 A1 L для NXM(LE)-160 AC230V (левый) (R)(CHINT) | 2818.59 |  | Промышленная | шт | 1 | 1 | 1 | ***** | ***** | ***** | ***************** |  | 0 | 0 | 0 | 0
152862 | Расцепитель минимального напряжения UVT-M2 A2 L для NXM(LE)-160 AC400V (левый) (R)(CHINT) | 2818.59 |  | Промышленная | шт | 1 | 1 | 1 | ***** | ***** | ***** | ***************** |  | 0 | 0 | 0 | 0
152865 | Расцепитель минимального напряжения UVT-M3 A1 R для NXM-320(250),NXMLE-320(250)/4P AC230V (правый)(R)(CHINT) | 2746.96 |  | Промышленная | шт | 1 | 1 | 1 | ***** | ***** | ***** | ***************** |  | 0 | 0 | 0 | 0
152864 | Расцепитель минимального напряжения UVT-M3 A2 R для NXM-320(250),NXMLE-320(250)/4P AC400V (правый)(R)(CHINT) | 2746.96 |  | Промышленная | шт | 1 | 1 | 1 | ***** | ***** | ***** | ***************** |  | 0 | 0 | 0 | 0
946967 | Расцепитель минимального напряжения UVT-M4 A2 R для NXM-400(630) AC400V (правый)(R)(CHINT) | 6361.85 |  | Промышленная | шт | 1 | 1 | 1 | ***** | ***** | ***** | ***************** |  | 0 | 0 | 0 | 0
946968 | Расцепитель минимального напряжения UVT-M4 A1 R для NXM-400(630) AC230V (правый)(R)(CHINT) | 6361.85 |  | Промышленная | шт | 1 | 1 | 1 | ***** | ***** | ***** | ***************** |  | 0 | 0 | 0 | 0
946977 | Расцепитель минимального напряжения UVT-M5 A2 L для NXM-800 AC400V (левый)(R)(CHINT) | 6871.62 |  | Промышленная | шт | 1 | 1 | 1 | ***** | ***** | ***** | ***************** |  | 0 | 0 | 0 | 0
946978 | Расцепитель минимального напряжения UVT-M5 A1 L для NXM-800 AC230V (левый)(R)(CHINT) | 6871.62 |  | Промышленная | шт | 1 | 1 | 1 | ***** | ***** | ***** | ***************** |  | 0 | 0 | 0 | 0
946984 | Расцепитель минимального напряжения UVT-M6 A2 L для NXM-1000 AC400V (левый)(R)(CHINT) | 6871.62 |  | Промышленная | шт | 1 | 1 | 1 | ***** | ***** | ***** | ***************** |  | 0 | 0 | 0 | 0
946985 | Расцепитель минимального напряжения UVT-M6 A1 L для NXM-1000 AC230V (левый) (R)(CHINT) | 6871.62 |  | Промышленная | шт | 1 | 1 | 1 | ***** | ***** | ***** | ***************** |  | 0 | 0 | 0 | 0
946959 | Расцепитель минимального напряжения UVT-M7 A2 L для NXM-1600 AC400V (левый)(R)(CHINT) | 14316.24 |  | Промышленная | шт | 1 | 1 | 1 | ***** | ***** | ***** | ***************** |  | 0 | 0 | 0 | 0
946960 | Расцепитель минимального напряжения UVT-M7 A1 L для NXM-1600 AC230V (левый)(R)(CHINT) | 14316.24 |  | Промышленная | шт | 1 | 1 | 1 | ***** | ***** | ***** | ***************** |  | 0 | 0 | 0 | 0
201842 | Сигнальный контакт AL-M1 R для NXM-125(63)/NXMLE-125 (правый) (R)(CHINT) | 585.63 |  | Промышленная | шт | 1 | 1 | 1 | ***** | ***** | ***** | ***************** |  | 0 | 0 | 0 | 0
946947 | Сигнальный контакт AL-M2 L для NXM(LE)-160 (левый) (R)(CHINT) | 585.63 |  | Промышленная | шт | 1 | 1 | 1 | ***** | ***** | ***** | ***************** |  | 0 | 0 | 0 | 0
946950 | Сигнальный контакт AL-M2 R для NXM(LE)-160/2P/3P/4P (правый) (R)(CHINT) | 585.63 |  | Промышленная | шт | 1 | 1 | 1 | ***** | ***** | ***** | ***************** |  | 0 | 0 | 0 | 0
203836 | Сигнальный контакт AL-M3 R для NXM(LE)-320(250) (левый) (R)(CHINT) | 1036.43 |  | Промышленная | шт | 1 | 1 | 1 | ***** | ***** | ***** | ***************** |  | 0 | 0 | 0 | 0
946939 | Сигнальный контакт AL-M4 L для NXM-630(400) (левый) (R)(CHINT) | 1192.32 |  | Промышленная | шт | 1 | 1 | 1 | ***** | ***** | ***** | ***************** |  | 0 | 0 | 0 | 0
946937 | Сигнальный контакт AL-M5 L для NXM-800 (левый) (R)(CHINT) | 1192.32 |  | Промышленная | шт | 1 | 1 | 1 | ***** | ***** | ***** | ***************** |  | 0 | 0 | 0 | 0
946934 | Сигнальный контакт AL-M5 R для NXM-800 (правый) (R)(CHINT) | 1192.32 |  | Промышленная | шт | 1 | 1 | 1 | ***** | ***** | ***** | ***************** |  | 0 | 0 | 0 | 0
946931 | Сигнальный контакт AL-M5 L LE для NXMLE-800/NXM-1000 (левый) (R)(CHINT) | 1335.57 |  | Промышленная | шт | 1 | 1 | 1 | ***** | ***** | ***** | ***************** |  | 0 | 0 | 0 | 0
946928 | Сигнальный контакт AL-M5 R LE для NXMLE-800/NXM-1000 (правый) (R)(CHINT) | 1335.57 |  | Промышленная | шт | 1 | 1 | 1 | ***** | ***** | ***** | ***************** |  | 0 | 0 | 0 | 0
146146 | Сигнальный контакт AL для NXM-1600 (правый) (R)(CHINT) | 1335.57 |  | Промышленная | шт | 1 | 1 | 1 | ***** | ***** | ***** | ***************** |  | 0 | 0 | 0 | 0
201843 | Вспомогательный и сигнальный контакт AX/AL-M1 L для NXM(LE)-125(63) (левый) (CHINT | 652.95 |  | Промышленная | шт | 1 | 1 | 1 | ***** | ***** | ***** | ***************** |  | 0 | 0 | 0 | 0
946945 | Вспомогательный и сигнальный контакт AX/AL-M2 L для NXM(LE)-160 (левый) (R)(CHINT) | 796.28 |  | Промышленная | шт | 1 | 1 | 1 | ***** | ***** | ***** | ***************** |  | 0 | 0 | 0 | 0
946948 | Вспомогательный и сигнальный контакт AX/AL-M2 R для NXM(LE)-160/2P/3P/4P (правый) (R)(CHINT) | 796.28 |  | Промышленная | шт | 1 | 1 | 1 | ***** | ***** | ***** | ***************** |  | 0 | 0 | 0 | 0
146364 | Вспомогательный и сигнальный контакт AX/AL-M3 L для NXM-320(250) (левый) (R)(CHINT) | 977.7 |  | Промышленная | шт | 1 | 1 | 1 | ***** | ***** | ***** | ***************** |  | 0 | 0 | 0 | 0
946940 | Вспомогательный и сигнальный контакт AX/AL-M4 L для NXM-630(400) (левый) (R)(CHINT) | 1192.32 |  | Промышленная | шт | 1 | 1 | 1 | ***** | ***** | ***** | ***************** |  | 0 | 0 | 0 | 0
946936 | Вспомогательный и сигнальный контакт AX/AL-M5 L для NXM-800 (левый) (R)(CHINT) | 1449.31 |  | Промышленная | шт | 1 | 1 | 1 | ***** | ***** | ***** | ***************** |  | 0 | 0 | 0 | 0
946933 | Вспомогательный и сигнальный контакт AX/AL-M5 R для NXM-800 (правый) (R)(CHINT) | 1449.31 |  | Промышленная | шт | 1 | 1 | 1 | ***** | ***** | ***** | ***************** |  | 0 | 0 | 0 | 0
946930 | Вспомогательный и сигнальный контакт AX/AL-M5 L LE для NXM-1000 (левый) (R)(CHINT) | 1449.31 |  | Промышленная | шт | 1 | 1 | 1 | ***** | ***** | ***** | ***************** |  | 0 | 0 | 0 | 0
946896 | Ручной поворотный привод ERH-M1 для NXM-125(63) (R)(CHINT) | 2169.76 |  | Промышленная | шт | 1 | 1 | 1 | ***** | ***** | ***** | ***************** |  | 0 | 0 | 0 | 0
946886 | Ручной поворотный привод ERH-M2 для NXM-160 (R)(CHINT) | 2169.76 |  | Промышленная | шт | 1 | 1 | 1 | ***** | ***** | ***** | ***************** |  | 0 | 0 | 0 | 0
946889 | Ручной поворотный привод ERH-M3 для NXM-320(250) (R)(CHINT) | 2388.85 |  | Промышленная | шт | 1 | 1 | 1 | ***** | ***** | ***** | ***************** |  | 0 | 0 | 0 | 0
946891 | Ручной поворотный привод ERH-M4 для NXM(S)-630(400) (R)(CHINT) | 3256.76 |  | Промышленная | шт | 1 | 1 | 1 | ***** | ***** | ***** | ***************** |  | 0 | 0 | 0 | 0
946887 | Ручной поворотный привод ERH-M5 для NXM-800 (R)(CHINT) | 3905.58 |  | Промышленная | шт | 1 | 1 | 1 | ***** | ***** | ***** | ***************** |  | 0 | 0 | 0 | 0
946894 | Ручной поворотный привод ERH-M6 для NXM(S)-1000 (R)(CHINT) | 4267.9 |  | Промышленная | шт | 1 | 1 | 1 | ***** | ***** | ***** | ***************** |  | 0 | 0 | 0 | 0
946892 | Ручной поворотный привод ERH-M7 для NXM(S)-1600 (R)(CHINT) | 5207.44 |  | Промышленная | шт | 1 | 1 | 1 | ***** | ***** | ***** | ***************** |  | 0 | 0 | 0 | 0
946921 | Моторный привод MD-M1 A2 для NXM-125(63) AC400V (R)(CHINT) | 13642.74 |  | Промышленная | шт | 1 | 1 | 1 | ***** | ***** | ***** | ***************** |  | 0 | 0 | 0 | 0
946922 | Моторный привод MD-M1 D3/A1 для NXM-125(63) DC220V/AC230V (R)(CHINT) | 13642.74 |  | Промышленная | шт | 1 | 1 | 1 | ***** | ***** | ***** | ***************** |  | 0 | 0 | 0 | 0
946905 | Моторный привод MD-M2 A1 S для NXM-160(S) DC220V/AC230V (R)(CHINT) | 13642.74 |  | Промышленная | шт | 1 | 1 | 1 | ***** | ***** | ***** | ***************** |  | 0 | 0 | 0 | 0
946904 | Моторный привод MD-M2 A1 H для NXM-160(H) DC220V/AC230V (R)(CHINT) | 13642.74 |  | Промышленная | шт | 1 | 1 | 1 | ***** | ***** | ***** | ***************** |  | 0 | 0 | 0 | 0
946903 | Моторный привод MD-M2 A2 S для NXM-160(S) AC400V (R)(CHINT) | 13642.74 |  | Промышленная | шт | 1 | 1 | 1 | ***** | ***** | ***** | ***************** |  | 0 | 0 | 0 | 0
946906 | Моторный привод MD-M2 A2 H для NXM-160(H) AC400V (R)(CHINT) | 13642.74 |  | Промышленная | шт | 1 | 1 | 1 | ***** | ***** | ***** | ***************** |  | 0 | 0 | 0 | 0
946926 | Моторный привод MD-M3 D3/A1 для NXM(S)-320(250) DC220V/AC230V (R)(CHINT) | 13642.74 |  | Промышленная | шт | 1 | 1 | 1 | ***** | ***** | ***** | ***************** |  | 0 | 0 | 0 | 0
946925 | Моторный привод MD-M3 A2 для NXM(S)-320(250) AC400V (R)(CHINT) | 13642.74 |  | Промышленная | шт | 1 | 1 | 1 | ***** | ***** | ***** | ***************** |  | 0 | 0 | 0 | 0
946912 | Моторный привод MD-M4 D3/A1 для NXM(S)-630(400) DC220V/AC230V (R)(CHINT) | 23522.12 |  | Промышленная | шт | 1 | 1 | 1 | ***** | ***** | ***** | ***************** |  | 0 | 0 | 0 | 0
946911 | Моторный привод MD-M4 A2 для NXM(S)-630(400) AC400V (R)(CHINT) | 23522.12 |  | Промышленная | шт | 1 | 1 | 1 | ***** | ***** | ***** | ***************** |  | 0 | 0 | 0 | 0
946908 | Моторный привод MD-M5 D3/A1 для NXM-800 DC220V/AC230V (R)(CHINT) | 26936.28 |  | Промышленная | шт | 1 | 1 | 1 | ***** | ***** | ***** | ***************** |  | 0 | 0 | 0 | 0
946907 | Моторный привод MD-M5 A2 для NXM-800 AC400V (R)(CHINT) | 26936.28 |  | Промышленная | шт | 1 | 1 | 1 | ***** | ***** | ***** | ***************** |  | 0 | 0 | 0 | 0
946916 | Моторный привод MD-M6 D3/A1 для NXM(S)-1000 DC220V/AC230V (R)(CHINT) | 30832.94 |  | Промышленная | шт | 1 | 1 | 1 | ***** | ***** | ***** | ***************** |  | 0 | 0 | 0 | 0
946915 | Моторный привод MD-M6 A2 LE для NXM(S)-1000 AC400V (R)(CHINT) | 30832.94 |  | Промышленная | шт | 1 | 1 | 1 | ***** | ***** | ***** | ***************** |  | 0 | 0 | 0 | 0
946914 | Моторный привод MD-M7 D3/A1 для NXM(S)-1600 DC220V/AC230V (R)(CHINT) | 33691.86 |  | Промышленная | шт | 1 | 1 | 1 | ***** | ***** | ***** | ***************** |  | 0 | 0 | 0 | 0
946913 | Моторный привод MD-M7 A2 для NXM(S)-1600 AC400V (R)(CHINT) | 33691.86 |  | Промышленная | шт | 1 | 1 | 1 | ***** | ***** | ***** | ***************** |  | 0 | 0 | 0 | 0
844968 | Внешние выводы для переднего присоединения, NXM(LE)-125, (прямой) (R)(CHINT) | 117.97 |  | Промышленная | шт | 2 | 1 | 1 | ***** | ***** | ***** | ***************** |  | 0 | 0 | 0 | 0
844969 | Внешние выводы для переднего присоединения, NXM(LE)-125, (боковой) (R)(CHINT) | 130.61 |  | Промышленная | шт | 4 | 1 | 1 | ***** | ***** | ***** | ***************** |  | 0 | 0 | 0 | 0
844971 | Внешние выводы для переднего присоединения, NXM(LE)-250/320 ,(прямой) (R)(CHINT) | 396.03 |  | Промышленная | шт | 2 | 1 | 1 | ***** | ***** | ***** | ***************** |  | 0 | 0 | 0 | 0
844970 | Внешние выводы для переднего присоединения, NXM(LE)-250/320, (боковой) (R)(CHINT) | 471.87 |  | Промышленная | шт | 4 | 1 | 1 | ***** | ***** | ***** | ***************** |  | 0 | 0 | 0 | 0
844974 | Внешние выводы для переднего присоединения, NXM-400/630, (прямой) (R)(CHINT) | 648.82 |  | Промышленная | шт | 2 | 1 | 1 | ***** | ***** | ***** | ***************** |  | 0 | 0 | 0 | 0
844975 | Внешние выводы для переднего присоединения, NXM-400/630, (боковой) (R)(CHINT) | 648.82 |  | Промышленная | шт | 4 | 1 | 1 | ***** | ***** | ***** | ***************** |  | 0 | 0 | 0 | 0
844972 | Внешние выводы для переднего присоединения, NXM-800, (прямой) (R)(CHINT) | 1659.97 |  | Промышленная | шт | 2 | 1 | 1 | ***** | ***** | ***** | ***************** |  | 0 | 0 | 0 | 0
844973 | Внешние выводы для переднего присоединения, NXM-800, (боковой) (R)(CHINT) | 1659.97 |  | Промышленная | шт | 4 | 1 | 1 | ***** | ***** | ***** | ***************** |  | 0 | 0 | 0 | 0
844977 | Внешние выводы для переднего присоединения, NXM-1000, (прямой) (R)(CHINT) | 1659.97 |  | Промышленная | шт | 2 | 1 | 1 | ***** | ***** | ***** | ***************** |  | 0 | 0 | 0 | 0
844976 | Внешние выводы для переднего присоединения, NXM-1000, (боковой) (R)(CHINT) | 1659.97 |  | Промышленная | шт | 4 | 1 | 1 | ***** | ***** | ***** | ***************** |  | 0 | 0 | 0 | 0
844996 | Внешние выводы для переднего присоединения, NXM-1250, 3P, (прямой) (R)(CHINT) | 16015.93 |  | Промышленная | комплект(6 шт) | 1 | 1 | 1 | ***** | ***** | ***** | ***************** |  | 0 | 0 | 0 | 0
844995 | Внешние выводы для переднего присоединения, NXM-1250, 4P, (R)(CHINT) | 22453.61 |  | Промышленная | комплект(8 шт) | 1 | 1 | 1 | ***** | ***** | ***** | ***************** |  | 0 | 0 | 0 | 0
844994 | Внешние выводы для переднего присоединения, NXM-1600, 3P, (R)(CHINT) | 25721.8 |  | Промышленная | комплект(6 шт) | 1 | 1 | 1 | ***** | ***** | ***** | ***************** |  | 0 | 0 | 0 | 0
844993 | Внешние выводы для переднего присоединения, NXM-1600, 4P, (R)(CHINT) | 36208.3 |  | Промышленная | комплект(8 шт) | 1 | 1 | 1 | ***** | ***** | ***** | ***************** |  | 0 | 0 | 0 | 0
Силовые автоматические выключатели. Серия NM8
149678 | Авт. выкл. NM8-125S 3P 16А 50кА (R)(CHINT) | 9137.27 |  | Промышленная | шт | 12 | 1 | 1 | 18.5 | 16.5 | 0.05 | 6940092415105 |  | 0 | 0 | 0 | 0
149679 | Авт. выкл. NM8-125S 3P 20А 50кА (R)(CHINT) | 9137.27 |  | Промышленная | шт | 12 | 1 | 1 | 18.5 | 16.5 | 0.05 | 6940092415112 |  | 0 | 0 | 0 | 0
149680 | Авт. выкл. NM8-125S 3P 25А 50кА (R)(CHINT) | 9137.27 |  | Промышленная | шт | 18 | 1 | 1 | 27.75 | 24.75 | 0.05 | 6940092415129 |  | 0 | 0 | 0 | 0
149681 | Авт. выкл. NM8-125S 3P 32А 50кА (R)(CHINT) | 9137.27 |  | Промышленная | шт | 18 | 1 | 1 | 27.75 | 24.75 | 0.05 | 6940092415136 |  | 0 | 0 | 0 | 0
149682 | Авт. выкл. NM8-125S 3P 40А 50кА (R)(CHINT) | 9137.27 |  | Промышленная | шт | 18 | 1 | 1 | 27.75 | 24.75 | 0.05 | 6940092415143 |  | 0 | 0 | 0 | 0
149683 | Авт. выкл. NM8-125S 3P 50А 50кА (R)(CHINT) | 9137.27 |  | Промышленная | шт | 18 | 1 | 1 | 27.75 | 24.75 | 0.05 | 6940092415150 |  | 0 | 0 | 0 | 0
149684 | Авт. выкл. NM8-125S 3P 63А 50кА (R)(CHINT) | 9137.27 |  | Промышленная | шт | 18 | 1 | 1 | 27.75 | 24.75 | 0.05 | 6940092415167 |  | 0 | 0 | 0 | 0
149685 | Авт. выкл. NM8-125S 3P 80А 50кА (R)(CHINT) | 9137.27 |  | Промышленная | шт | 18 | 1 | 1 | 27.75 | 24.75 | 0.05 | 6940092415174 |  | 0 | 0 | 0 | 0
149358 | Авт. выкл. NM8-125S 3P 100А 50кА (R)(CHINT) | 9137.27 |  | Промышленная | шт | 18 | 1 | 1 | 27.75 | 24.75 | 0.05 | 6940092415181 |  | 0 | 0 | 0 | 0
149676 | Авт. выкл. NM8-125S 3P 125А 50кА (R)(CHINT) | 9137.27 |  | Промышленная | шт | 18 | 1 | 1 | 27.75 | 24.75 | 0.05 | 6940092415198 |  | 0 | 0 | 0 | 0
149686 | Авт. выкл. NM8-125H 3P 16А 100кА (R)(CHINT) | 10291.09 |  | Промышленная | шт | 12 | 1 | 1 | 18.5 | 16.5 | 0.05 | 6925808333577 |  | 0 | 0 | 0 | 0
149687 | Авт. выкл. NM8-125H 3P 20А 100кА (R)(CHINT) | 10291.09 |  | Промышленная | шт | 12 | 1 | 1 | 18.5 | 16.5 | 0.05 | 6925808333584 |  | 0 | 0 | 0 | 0
149688 | Авт. выкл. NM8-125H 3P 25А 100кА (R)(CHINT) | 10291.09 |  | Промышленная | шт | 12 | 1 | 1 | 18.5 | 16.5 | 0.05 | 6925808333591 |  | 0 | 0 | 0 | 0
149689 | Авт. выкл. NM8-125H 3P 32А 100кА (R)(CHINT) | 10291.09 |  | Промышленная | шт | 12 | 1 | 1 | 18.5 | 16.5 | 0.05 | 6925808333607 |  | 0 | 0 | 0 | 0
149690 | Авт. выкл. NM8-125H 3P 40А 100кА (R)(CHINT) | 10291.09 |  | Промышленная | шт | 18 | 1 | 1 | 27.75 | 24.75 | 0.05 | 6925808333614 |  | 0 | 0 | 0 | 0
149691 | Авт. выкл. NM8-125H 3P 50А 100кА (R)(CHINT) | 10291.09 |  | Промышленная | шт | 12 | 1 | 1 | 18.5 | 16.5 | 0.05 | 6925808333621 |  | 0 | 0 | 0 | 0
149692 | Авт. выкл. NM8-125H 3P 63А 100кА (R)(CHINT) | 10291.09 |  | Промышленная | шт | 12 | 1 | 1 | 18.5 | 16.5 | 0.05 | 6925808333638 |  | 0 | 0 | 0 | 0
149693 | Авт. выкл. NM8-125H 3P 80А 100кА (R)(CHINT) | 10291.09 |  | Промышленная | шт | 12 | 1 | 1 | 18.5 | 16.5 | 0.05 | 6925808333645 |  | 0 | 0 | 0 | 0
149694 | Авт. выкл. NM8-125H 3P 100А 100кА (R)(CHINT) | 10291.09 |  | Промышленная | шт | 12 | 1 | 1 | 18.5 | 16.5 | 0.05 | 6925808333652 |  | 0 | 0 | 0 | 0
149695 | Авт. выкл. NM8-125H 3P 125А 100кА (R)(CHINT) | 10291.09 |  | Промышленная | шт | 18 | 1 | 1 | 27.75 | 24.75 | 0.05 | 6925808333669 |  | 0 | 0 | 0 | 0
149476 | Авт. выкл. NM8-250S 3P 100А 50кА (R)(CHINT) | 11209.99 |  | Промышленная | шт | 8 | 1 | 1 | 19.6 | 18 | 0.04 | 6940092415204 |  | 0 | 0 | 0 | 0
149447 | Авт. выкл. NM8-250S 3P 125А 50кА (R)(CHINT) | 11209.99 |  | Промышленная | шт | 8 | 1 | 1 | 19.6 | 18 | 0.04 | 6940092415211 |  | 0 | 0 | 0 | 0
149477 | Авт. выкл. NM8-250S 3P 160А 50кА (R)(CHINT) | 11209.99 |  | Промышленная | шт | 8 | 1 | 1 | 19.6 | 18 | 0.04 | 6940092415228 |  | 0 | 0 | 0 | 0
149452 | Авт. выкл. NM8-250S 3P 180А 50кА (R)(CHINT) | 11209.99 |  | Промышленная | шт | 8 | 1 | 1 | 19.6 | 18 | 0.04 | 6940092415235 |  | 0 | 0 | 0 | 0
149478 | Авт. выкл. NM8-250S 3P 200А 50кА (R)(CHINT) | 13399.04 |  | Промышленная | шт | 8 | 1 | 1 | 19.6 | 18 | 0.04 | 6940092415242 |  | 0 | 0 | 0 | 0
149448 | Авт. выкл. NM8-250S 3P 225А 50кА (R)(CHINT) | 13399.04 |  | Промышленная | шт | 8 | 1 | 1 | 19.6 | 18 | 0.04 | 6940092415259 |  | 0 | 0 | 0 | 0
149479 | Авт. выкл. NM8-250S 3P 250А 50кА (R)(CHINT) | 13399.04 |  | Промышленная | шт | 8 | 1 | 1 | 19.6 | 18 | 0.04 | 6940092415266 |  | 0 | 0 | 0 | 0
149469 | Авт. выкл. NM8-250H 3P 100А 100кА (R)(CHINT) | 14589.06 |  | Промышленная | шт | 8 | 1 | 1 | 19.6 | 18 | 0.04 | 6925808311865 |  | 0 | 0 | 0 | 0
149450 | Авт. выкл. NM8-250H 3P 125А 100кА (R)(CHINT) | 14589.06 |  | Промышленная | шт | 8 | 1 | 1 | 19.6 | 18 | 0.04 | 6925808311834 |  | 0 | 0 | 0 | 0
149470 | Авт. выкл. NM8-250H 3P 160А 100кА (R)(CHINT) | 14589.06 |  | Промышленная | шт | 8 | 1 | 1 | 19.6 | 18 | 0.04 | 6925808311872 |  | 0 | 0 | 0 | 0
149500 | Авт. выкл. NM8-250H 3P 180А 100кА (R)(CHINT) | 14589.06 |  | Промышленная | шт | 8 | 1 | 1 | 19.6 | 18 | 0.04 | 6925808320393 |  | 0 | 0 | 0 | 0
149471 | Авт. выкл. NM8-250H 3P 200А 100кА (R)(CHINT) | 14589.06 |  | Промышленная | шт | 8 | 1 | 1 | 19.6 | 18 | 0.04 | 6925808311889 |  | 0 | 0 | 0 | 0
150003 | Авт. выкл. NM8-250H 3P 225А 100кА (R)(CHINT) | 14589.06 |  | Промышленная | шт | 8 | 1 | 1 | 19.6 | 18 | 0.04 | 6925808336615 |  | 0 | 0 | 0 | 0
149472 | Авт. выкл. NM8-250H 3P 250А 100кА (R)(CHINT) | 14589.06 |  | Промышленная | шт | 8 | 1 | 1 | 19.6 | 18 | 0.04 | 6925808311896 |  | 0 | 0 | 0 | 0
149724 | Авт. выкл. NM8-400S 3P 250А 70кА (R)(CHINT) | 30813.18 |  | Промышленная | шт | 2 | 1 | 1 | 12.8 | 10.7 | 0.04 | 6940092415273 |  | 0 | 0 | 0 | 0
149725 | Авт. выкл. NM8-400S 3P 315А 70кА (R)(CHINT) | 30990.1 |  | Промышленная | шт | 2 | 1 | 1 | 14.47 | 11.95 | 0.04 | 6940092415280 |  | 0 | 0 | 0 | 0
149723 | Авт. выкл. NM8-400S 3P 350А 70кА (R)(CHINT) | 30813.18 |  | Промышленная | шт | 2 | 1 | 1 | 14.47 | 11.95 | 0.04 | 6940092415297 |  | 0 | 0 | 0 | 0
149726 | Авт. выкл. NM8-400S 3P 400А 70кА (R)(CHINT) | 30990.1 |  | Промышленная | шт | 2 | 1 | 1 | 14.47 | 11.95 | 0.04 | 6940092415303 |  | 0 | 0 | 0 | 0
149731 | Авт. выкл. NM8-400H 3P 250А 100кА (R)(CHINT) | 34433.44 |  | Промышленная | шт | 2 | 1 | 1 | 12.8 | 10.7 | 0.04 | 6925808333980 |  | 0 | 0 | 0 | 0
149732 | Авт. выкл. NM8-400H 3P 315А 100кА (R)(CHINT) | 34433.44 |  | Промышленная | шт | 2 | 1 | 1 | 12.8 | 10.7 | 0.04 | 6925808333997 |  | 0 | 0 | 0 | 0
149733 | Авт. выкл. NM8-400H 3P 350А 100кА (R)(CHINT) | 34433.44 |  | Промышленная | шт | 2 | 1 | 1 | 12.8 | 10.7 | 0.04 | 6925808334000 |  | 0 | 0 | 0 | 0
149734 | Авт. выкл. NM8-400H 3P 400А 100кА (R)(CHINT) | 34433.44 |  | Промышленная | шт | 2 | 1 | 1 | 12.8 | 10.7 | 0.04 | 6925808334017 |  | 0 | 0 | 0 | 0
149811 | Авт. выкл. NM8-630S 3P 250А 70кА (R)(CHINT) | 31894.05 |  | Промышленная | шт | 2 | 1 | 1 | 12.8 | 10.7 | 0.04 | 6925808334789 |  | 0 | 0 | 0 | 0
149484 | Авт. выкл. NM8-630S 3P 315А 70кА (R)(CHINT) | 31894.05 |  | Промышленная | шт | 2 | 1 | 1 | 12.8 | 10.7 | 0.04 | 6925808311971 |  | 0 | 0 | 0 | 0
149812 | Авт. выкл. NM8-630S 3P 350А 70кА (R)(CHINT) | 31894.05 |  | Промышленная | шт | 2 | 1 | 1 | 12.8 | 10.7 | 0.04 | 6925808334796 |  | 0 | 0 | 0 | 0
149485 | Авт. выкл. NM8-630S 3P 400А 70кА (R)(CHINT) | 31894.05 |  | Промышленная | шт | 2 | 1 | 1 | 12.8 | 10.7 | 0.04 | 6940092415310 |  | 0 | 0 | 0 | 0
149486 | Авт. выкл. NM8-630S 3P 500А 70кА (R)(CHINT) | 31894.05 |  | Промышленная | шт | 2 | 1 | 1 | 12.8 | 10.7 | 0.04 | 6940092415327 |  | 0 | 0 | 0 | 0
149492 | Авт. выкл. NM8-630H 3P 250А 100кА (R)(CHINT) | 36533.84 |  | Промышленная | шт | 2 | 1 | 1 | 12.8 | 10.7 | 0.04 | 6925808312039 |  | 0 | 0 | 0 | 0
149817 | Авт. выкл. NM8-630H 3P 315А 100кА (R)(CHINT) | 36533.84 |  | Промышленная | шт | 2 | 1 | 1 | 12.8 | 10.7 | 0.04 | 6925808334840 |  | 0 | 0 | 0 | 0
149493 | Авт. выкл. NM8-630H 3P 350А 100кА (R)(CHINT) | 36533.84 |  | Промышленная | шт | 2 | 1 | 1 | 12.8 | 10.7 | 0.04 | 6925808312046 |  | 0 | 0 | 0 | 0
149494 | Авт. выкл. NM8-630H 3P 400А 100кА (R)(CHINT) | 36533.84 |  | Промышленная | шт | 2 | 1 | 1 | 12.8 | 10.7 | 0.04 | 6925808312053 |  | 0 | 0 | 0 | 0
149818 | Авт. выкл. NM8-630H 3P 500А 100кА (R)(CHINT) | 36533.84 |  | Промышленная | шт | 2 | 1 | 1 | 12.8 | 10.7 | 0.04 | 6925808334857 |  | 0 | 0 | 0 | 0
149965 | Авт. выкл. NM8-800S 3P 630А 50кА (R)(CHINT) | 41653.51 |  | Промышленная | шт | 1 | 1 | 1 | 21 | 19 | 0.04 | 6925808336295 |  | 0 | 0 | 0 | 0
149986 | Авт. выкл. NM8-800S 3P 700А 50кА (R)(CHINT) | 65605.62 |  | Промышленная | шт | 1 | 1 | 1 | 21 | 19 | 0.04 | 6940092415334 |  | 0 | 0 | 0 | 0
149916 | Авт. выкл. NM8-800S 3P 800А 50кА (R)(CHINT) | 65605.62 |  | Промышленная | шт | 1 | 1 | 1 | 21 | 19 | 0.04 | 6940092415341 |  | 0 | 0 | 0 | 0
149984 | Авт. выкл. NM8-800H 3P 630А 70кА (R)(CHINT) | 69079.4 |  | Промышленная | шт | 1 | 1 | 1 | 21 | 19 | 0.04 | 6925808336462 |  | 0 | 0 | 0 | 0
149625 | Авт. выкл. NM8-800H 3P 700А 70кА (R)(CHINT) | 69079.4 |  | Промышленная | шт | 1 | 1 | 1 | 21 | 19 | 0.04 | 6925808320881 |  | 0 | 0 | 0 | 0
149930 | Авт. выкл. NM8-800H 3P 800А 70кА (R)(CHINT) | 69079.4 |  | Промышленная | шт | 1 | 1 | 1 | 21 | 19 | 0.04 | 6925808335946 |  | 0 | 0 | 0 | 0
149919 | Авт. выкл. NM8-1250S 3P 630А 50кА (R)(CHINT) | 73224.13 |  | Промышленная | шт | 1 | 1 | 1 | 21 | 19 | 0.04 | 6925808335830 |  | 0 | 0 | 0 | 0
149630 | Авт. выкл. NM8-1250S 3P 700А 50кА (R)(CHINT) | 73224.13 |  | Промышленная | шт | 1 | 1 | 1 | 21 | 19 | 0.04 | 6925808320935 |  | 0 | 0 | 0 | 0
149857 | Авт. выкл. NM8-1250S 3P 800А 50кА (R)(CHINT) | 73224.13 |  | Промышленная | шт | 1 | 1 | 1 | 21 | 19 | 0.04 | 6925808335236 |  | 0 | 0 | 0 | 0
149858 | Авт. выкл. NM8-1250S 3P 1000А 50кА (R)(CHINT) | 73224.13 |  | Промышленная | шт | 1 | 1 | 1 | 21 | 19 | 0.04 | 6940092415358 |  | 0 | 0 | 0 | 0
149856 | Авт. выкл. NM8-1250S 3P 1250А 50кА (R)(CHINT) | 73224.13 |  | Промышленная | шт | 1 | 1 | 1 | 21 | 19 | 0.04 | 6940092415365 |  | 0 | 0 | 0 | 0
149633 | Авт. выкл. NM8-1250H 3P 630А 70кА (R)(CHINT) | 77549.71 |  | Промышленная | шт | 1 | 1 | 1 | 21 | 19 | 0.04 | 6925808320966 |  | 0 | 0 | 0 | 0
149634 | Авт. выкл. NM8-1250H 3P 700А 70кА (R)(CHINT) | 77549.71 |  | Промышленная | шт | 1 | 1 | 1 | 21 | 19 | 0.04 | 6925808320973 |  | 0 | 0 | 0 | 0
149860 | Авт. выкл. NM8-1250H 3P 800А 70кА (R)(CHINT) | 87333.55 |  | Промышленная | шт | 1 | 1 | 1 | 21 | 19 | 0.04 | 6925808335250 |  | 0 | 0 | 0 | 0
149854 | Авт. выкл. NM8-1250H 3P 1000А 70кА (R)(CHINT) | 87333.55 |  | Промышленная | шт | 1 | 1 | 1 | 21 | 19 | 0.04 | 6925808335212 |  | 0 | 0 | 0 | 0
149859 | Авт. выкл. NM8-1250H 3P 1250А 70кА (R)(CHINT) | 87333.55 |  | Промышленная | шт | 1 | 1 | 1 | 21 | 19 | 0.04 | 6925808335243 |  | 0 | 0 | 0 | 0
149939 | Авт. выкл. NM8-125S 4P 100А 50кА (CHINT) | 12339.21 |  | Промышленная | шт | 12 | 1 | 1 | 18.5 | 16.5 | 0.05 | ************* |  | 0 | 0 | 0 | 0
Силовые автоматические выключатели. Серия NM8S
150266 | Авт. выкл. NM8S-250S 3P 40А 50кА с электронным расцепителем (R)(CHINT) | 20673.97 |  | Промышленная | шт | 8 | 1 | 1 | 17.72 | 16.24 | 0.04 | 6925808360757 |  | 0 | 0 | 0 | 0
150269 | Авт. выкл. NM8S-250S 3P 50А 50кА с электронным расцепителем (R)(CHINT) | 20673.97 |  | Промышленная | шт | 8 | 1 | 1 | 17.72 | 16.24 | 0.04 | 6925808360788 |  | 0 | 0 | 0 | 0
150272 | Авт. выкл. NM8S-250S 3P 63А 50кА с электронным расцепителем (R)(CHINT) | 20673.97 |  | Промышленная | шт | 8 | 1 | 1 | 17.8 | 16.3 | 0.04 | 6925808360818 |  | 0 | 0 | 0 | 0
150275 | Авт. выкл. NM8S-250S 3P 80А 50кА с электронным расцепителем (R)(CHINT) | 20673.97 |  | Промышленная | шт | 8 | 1 | 1 | 17.8 | 16.3 | 0.04 | 6925808360849 |  | 0 | 0 | 0 | 0
149885 | Авт. выкл. NM8S-250S 3P 100А 50кА с электронным расцепителем (R)(CHINT) | 20673.97 |  | Промышленная | шт | 8 | 1 | 1 | 20 | 18 | 0.04 | 6925808335502 |  | 0 | 0 | 0 | 0
150042 | Авт. выкл. NM8S-250S 3P 125А 50кА с электронным расцепителем (R)(CHINT) | 20673.97 |  | Промышленная | шт | 8 | 1 | 1 | 20 | 18 | 0.04 | 6925808321413 |  | 0 | 0 | 0 | 0
149855 | Авт. выкл. NM8S-250S 3P 160А 50кА с электронным расцепителем (R)(CHINT) | 20673.97 |  | Промышленная | шт | 8 | 1 | 1 | 17.8 | 16.3 | 0.04 | 6925808335229 |  | 0 | 0 | 0 | 0
149886 | Авт. выкл. NM8S-250S 3P 200А 50кА с электронным расцепителем (R)(CHINT) | 20673.97 |  | Промышленная | шт | 8 | 1 | 1 | 20 | 18 | 0.04 | 6925808335519 |  | 0 | 0 | 0 | 0
149887 | Авт. выкл. NM8S-250S 3P 250А 50кА с электронным расцепителем (R)(CHINT) | 22112.16 |  | Промышленная | шт | 8 | 1 | 1 | 20 | 18 | 0.04 | 6925808335526 |  | 0 | 0 | 0 | 0
150242 | Авт. выкл. NM8S-250H 3P 40А 70кА с электронным расцепителем (R)(CHINT) | 22171.2 |  | Промышленная | шт | 8 | 1 | 1 | 17.72 | 16.24 | 0.04 | 6925808360511 |  | 0 | 0 | 0 | 0
150246 | Авт. выкл. NM8S-250H 3P 50А 70кА с электронным расцепителем (R)(CHINT) | 22171.2 |  | Промышленная | шт | 8 | 1 | 1 | 17.72 | 16.24 | 0.04 | 6925808360559 |  | 0 | 0 | 0 | 0
150250 | Авт. выкл. NM8S-250H 3P 63А 70кА с электронным расцепителем (R)(CHINT) | 22171.2 |  | Промышленная | шт | 8 | 1 | 1 | 17.72 | 16.24 | 0.04 | 6925808360597 |  | 0 | 0 | 0 | 0
150254 | Авт. выкл. NM8S-250H 3P 80А 70кА с электронным расцепителем (R)(CHINT) | 22171.2 |  | Промышленная | шт | 8 | 1 | 1 | 17.72 | 16.24 | 0.04 | 6925808360634 |  | 0 | 0 | 0 | 0
149892 | Авт. выкл. NM8S-250H 3P 100А 70кА с электронным расцепителем (R)(CHINT) | 22171.2 |  | Промышленная | шт | 8 | 1 | 1 | 20 | 18 | 0.04 | 6925808335571 |  | 0 | 0 | 0 | 0
149893 | Авт. выкл. NM8S-250H 3P 160А 70кА с электронным расцепителем (R)(CHINT) | 22171.2 |  | Промышленная | шт | 8 | 1 | 1 | 20 | 18 | 0.04 | 6925808335588 |  | 0 | 0 | 0 | 0
149894 | Авт. выкл. NM8S-250H 3P 200А 70кА с электронным расцепителем (R)(CHINT) | 22171.2 |  | Промышленная | шт | 8 | 1 | 1 | 20 | 18 | 0.04 | 6925808335595 |  | 0 | 0 | 0 | 0
149895 | Авт. выкл. NM8S-250H 3P 250А 70кА с электронным расцепителем (R)(CHINT) | 22556.78 |  | Промышленная | шт | 8 | 1 | 1 | 20 | 18 | 0.04 | 6925808335601 |  | 0 | 0 | 0 | 0
149747 | Авт. выкл. NM8S-400S 3P 250А 70кА с электронным расцепителем (R)(CHINT) | 44559.65 |  | Промышленная | шт | 2 | 1 | 1 | 14.5 | 12.5 | 0.04 | 6925808334147 |  | 0 | 0 | 0 | 0
149748 | Авт. выкл. NM8S-400S 3P 315А 70кА с электронным расцепителем (R)(CHINT) | 44559.65 |  | Промышленная | шт | 2 | 1 | 1 | 14.5 | 12.5 | 0.04 | 6925808334154 |  | 0 | 0 | 0 | 0
149749 | Авт. выкл. NM8S-400S 3P 350А 70кА с электронным расцепителем (R)(CHINT) | 44559.65 |  | Промышленная | шт | 2 | 1 | 1 | 14.5 | 12.5 | 0.04 | 6925808334161 |  | 0 | 0 | 0 | 0
149750 | Авт. выкл. NM8S-400S 3P 400А 70кА с электронным расцепителем (R)(CHINT) | 44559.65 |  | Промышленная | шт | 2 | 1 | 1 | 15.25 | 12.7 | 0.04 | 6925808334178 |  | 0 | 0 | 0 | 0
149755 | Авт. выкл. NM8S-400H 3P 250А 100кА с электронным расцепителем (R)(CHINT) | 48394 |  | Промышленная | шт | 2 | 1 | 1 | 14.5 | 12.5 | 0.04 | 6925808334222 |  | 0 | 0 | 0 | 0
149756 | Авт. выкл. NM8S-400H 3P 315А 100кА с электронным расцепителем (R)(CHINT) | 48394 |  | Промышленная | шт | 2 | 1 | 1 | 14.5 | 12.5 | 0.04 | 6925808334239 |  | 0 | 0 | 0 | 0
149757 | Авт. выкл. NM8S-400H 3P 350А 100кА с электронным расцепителем (R)(CHINT) | 48394 |  | Промышленная | шт | 2 | 1 | 1 | 14.5 | 12.5 | 0.04 | 6925808334246 |  | 0 | 0 | 0 | 0
149758 | Авт. выкл. NM8S-400H 3P 400А 100кА с электронным расцепителем (R)(CHINT) | 49652.11 |  | Промышленная | шт | 2 | 1 | 1 | 14.5 | 12.5 | 0.04 | 6925808334253 |  | 0 | 0 | 0 | 0
149705 | Авт. выкл. NM8S-630S 3P 250А 70кА с электронным расцепителем (R)(CHINT) | 51288.71 |  | Промышленная | шт | 2 | 1 | 1 | 14.5 | 12.5 | 0.04 | 6925808333768 |  | 0 | 0 | 0 | 0
149706 | Авт. выкл. NM8S-630S 3P 315А 70кА с электронным расцепителем (R)(CHINT) | 49823.32 |  | Промышленная | шт | 2 | 1 | 1 | 14.5 | 12.5 | 0.04 | 6925808333775 |  | 0 | 0 | 0 | 0
149707 | Авт. выкл. NM8S-630S 3P 350А 70кА с электронным расцепителем (R)(CHINT) | 49823.32 |  | Промышленная | шт | 2 | 1 | 1 | 14.5 | 12.5 | 0.04 | 6925808333782 |  | 0 | 0 | 0 | 0
149488 | Авт. выкл. NM8S-630S 3P 400А 70кА с электронным расцепителем (R)(CHINT) | 49823.32 |  | Промышленная | шт | 2 | 1 | 1 | 14.5 | 12.5 | 0.04 | 6925808311995 |  | 0 | 0 | 0 | 0
149489 | Авт. выкл. NM8S-630S 3P 500А 70кА с электронным расцепителем (R)(CHINT) | 49823.32 |  | Промышленная | шт | 2 | 1 | 1 | 15.25 | 12.7 | 0.04 | 6925808312008 |  | 0 | 0 | 0 | 0
149490 | Авт. выкл. NM8S-630S 3P 630А 70кА с электронным расцепителем (R)(CHINT) | 51087.05 |  | Промышленная | шт | 2 | 1 | 1 | 15.25 | 12.7 | 0.04 | 6925808312015 |  | 0 | 0 | 0 | 0
149823 | Авт. выкл. NM8S-630H 3P 250А 100кА с электронным расцепителем (R)(CHINT) | 53560.07 |  | Промышленная | шт | 2 | 1 | 1 | 14.5 | 12.5 | 0.04 | 6925808334901 |  | 0 | 0 | 0 | 0
149824 | Авт. выкл. NM8S-630H 3P 315А 100кА с электронным расцепителем (R)(CHINT) | 53560.07 |  | Промышленная | шт | 2 | 1 | 1 | 14.5 | 12.5 | 0.04 | 6925808334918 |  | 0 | 0 | 0 | 0
149825 | Авт. выкл. NM8S-630H 3P 350А 100кА с электронным расцепителем (R)(CHINT) | 53560.07 |  | Промышленная | шт | 2 | 1 | 1 | 14.5 | 12.5 | 0.04 | 6925808334925 |  | 0 | 0 | 0 | 0
149385 | Авт. выкл. NM8S-630H 3P 400А 100кА с электронным расцепителем (R)(CHINT) | 53560.07 |  | Промышленная | шт | 2 | 1 | 1 | 14.5 | 12.5 | 0.04 | 6925808311445 |  | 0 | 0 | 0 | 0
149496 | Авт. выкл. NM8S-630H 3P 500А 100кА с электронным расцепителем (R)(CHINT) | 53560.07 |  | Промышленная | шт | 2 | 1 | 1 | 14.5 | 12.5 | 0.04 | 6925808312077 |  | 0 | 0 | 0 | 0
149497 | Авт. выкл. NM8S-630H 3P 630А 100кА с электронным расцепителем (R)(CHINT) | 53560.07 |  | Промышленная | шт | 2 | 1 | 1 | 14.5 | 12.5 | 0.04 | 6925808312084 |  | 0 | 0 | 0 | 0
149924 | Авт. выкл. NM8S-800S 3P 630А 50кА с электронным расцепителем (R)(CHINT) | 81527.76 |  | Промышленная | шт | 1 | 1 | 1 | 21 | 19 | 0.03 | 6925808335885 |  | 0 | 0 | 0 | 0
149925 | Авт. выкл. NM8S-800S 3P 700А 50кА с электронным расцепителем (R)(CHINT) | 81527.76 |  | Промышленная | шт | 1 | 1 | 1 | 21 | 19 | 0.03 | 6925808335892 |  | 0 | 0 | 0 | 0
149926 | Авт. выкл. NM8S-800S 3P 800А 50кА с электронным расцепителем (R)(CHINT) | 81527.76 |  | Промышленная | шт | 1 | 1 | 1 | 21 | 19 | 0.03 | 6925808335908 |  | 0 | 0 | 0 | 0
149927 | Авт. выкл. NM8S-800H 3P 630А 70кА с электронным расцепителем (R)(CHINT) | 86401.86 |  | Промышленная | шт | 1 | 1 | 1 | 21 | 19 | 0.03 | 6925808335915 |  | 0 | 0 | 0 | 0
149928 | Авт. выкл. NM8S-800H 3P 700А 70кА с электронным расцепителем (R)(CHINT) | 86401.86 |  | Промышленная | шт | 1 | 1 | 1 | 21 | 19 | 0.03 | 6925808335922 |  | 0 | 0 | 0 | 0
149929 | Авт. выкл. NM8S-800H 3P 800А 70кА с электронным расцепителем (R)(CHINT) | 86401.86 |  | Промышленная | шт | 1 | 1 | 1 | 21 | 19 | 0.03 | 6925808335939 |  | 0 | 0 | 0 | 0
149975 | Авт. выкл. NM8S-1250S 3P 630А 50кА с электронным расцепителем (R)(CHINT) | 97475.6 |  | Промышленная | шт | 1 | 1 | 1 | 21 | 19 | 0.03 | 6925808336370 |  | 0 | 0 | 0 | 0
149638 | Авт. выкл. NM8S-1250S 3P 700А 50кА с электронным расцепителем (R)(CHINT) | 97475.6 |  | Промышленная | шт | 1 | 1 | 1 | 21 | 19 | 0.03 | 6925808321017 |  | 0 | 0 | 0 | 0
149920 | Авт. выкл. NM8S-1250S 3P 800А 50кА с электронным расцепителем (R)(CHINT) | 97475.6 |  | Промышленная | шт | 1 | 1 | 1 | 21 | 19 | 0.03 | 6925808335847 |  | 0 | 0 | 0 | 0
149917 | Авт. выкл. NM8S-1250S 3P 1000А 50кА с электронным расцепителем (R)(CHINT) | 97475.6 |  | Промышленная | шт | 1 | 1 | 1 | 21 | 19 | 0.03 | 6925808335816 |  | 0 | 0 | 0 | 0
149918 | Авт. выкл. NM8S-1250S 3P 1250А 50кА с электронным расцепителем (R)(CHINT) | 99948 |  | Промышленная | шт | 1 | 1 | 1 | 21 | 19 | 0.03 | 6925808335823 |  | 0 | 0 | 0 | 0
149640 | Авт. выкл. NM8S-1250H 3P 630А 70кА с электронным расцепителем (R)(CHINT) | 105193.03 |  | Промышленная | шт | 1 | 1 | 1 | 21 | 19 | 0.03 | 6925808321031 |  | 0 | 0 | 0 | 0
149641 | Авт. выкл. NM8S-1250H 3P 700А 70кА с электронным расцепителем (R)(CHINT) | 105193.03 |  | Промышленная | шт | 1 | 1 | 1 | 21 | 19 | 0.03 | 6925808321048 |  | 0 | 0 | 0 | 0
149921 | Авт. выкл. NM8S-1250H 3P 800А 70кА с электронным расцепителем (R)(CHINT) | 105193.03 |  | Промышленная | шт | 1 | 1 | 1 | 21 | 19 | 0.03 | 6925808335854 |  | 0 | 0 | 0 | 0
149922 | Авт. выкл. NM8S-1250H 3P 1000А 70кА с электронным расцепителем (R)(CHINT) | 105193.03 |  | Промышленная | шт | 1 | 1 | 1 | 21 | 19 | 0.03 | 6925808335861 |  | 0 | 0 | 0 | 0
149923 | Авт. выкл. NM8S-1250H 3P 1250А 70кА с электронным расцепителем (R)(CHINT) | 105193.03 |  | Промышленная | шт | 1 | 1 | 1 | 21 | 19 | 0.03 | 6925808335878 |  | 0 | 0 | 0 | 0
150065 | Авт. выкл. NM8S-1600S 3P 1250А 50кА с электронным расцепителем, с внешними выводами для переднего присоединения (R)(CHINT) | 124710.09 |  | Промышленная | шт | 1 | 1 | 1 | 25 | 23 | 0.03 | 6925808321437 |  | 0 | 0 | 0 | 0
150066 | Авт. выкл. NM8S-1600S 3P 1600А 50кА с электронным расцепителем, с внешними выводами для переднего присоединения (R)(CHINT) | 127467.5 |  | Промышленная | шт | 1 | 1 | 1 | 25 | 23 | 0.03 | 6925808321444 |  | 0 | 0 | 0 | 0
150067 | Авт. выкл. NM8S-1600H 3P 1250А 70кА с электронным расцепителем, с внешними выводами для переднего присоединения (R)(CHINT) | 151420.61 |  | Промышленная | шт | 1 | 1 | 1 | 22.5 | 21 | 0.03 | 6925808321451 |  | 0 | 0 | 0 | 0
150068 | Авт. выкл. NM8S-1600H 3P 1600А 70кА с электронным расцепителем, с внешними выводами для переднего присоединения (R)(CHINT) | 157257.39 |  | Промышленная | шт | 1 | 1 | 1 | 25 | 23 | 0.03 | 6925808321468 |  | 0 | 0 | 0 | 0
Силовые автоматические выключатели. Серия NM8S-RS
113202 | Авт. выкл. NM8S-630S-RS 3P 630А 70кА с электронным расцепителем (R)(CHINT) | 58883.62 |  | Промышленная | шт | 2 | 1 | 1 | 15.25 | 12.7 | 0.04 | 6901800962625 |  | 0 | 0 | 0 | 0
113203 | Авт. выкл. NM8S-400S-RS 3P 400А 70кА с электронным расцепителем (R)(CHINT) | 52948.52 |  | Промышленная | шт | 2 | 1 | 1 | 14.5 | 12.5 | 0.04 | 6901800962632 |  | 0 | 0 | 0 | 0
113204 | Авт. выкл. NM8S-250S-RS 3P 100А 50кА с электронным расцепителем (R)(CHINT) | 24566.08 |  | Промышленная | шт | 8 | 1 | 1 | 20 | 18 | 0.04 | 6901800962649 |  | 0 | 0 | 0 | 0
113205 | Авт. выкл. NM8S-250S-RS 3P 40А 50кА с электронным расцепителем (R)(CHINT) | 24566.08 |  | Промышленная | шт | 8 | 1 | 1 | 20 | 18 | 0.04 | 6901800962656 |  | 0 | 0 | 0 | 0
171725 | Авт. выкл. NM8S-630S-RS 3P 500А 70кА с электронным расцепителем (R)(CHINT) | 59400.15 |  | Промышленная | шт | 2 | 1 | 1 | 15.25 | 12.7 | 0.04 | 6901800590484 |  | 0 | 0 | 0 | 0
171726 | Авт. выкл. NM8S-400S-RS 3P 350А 70кА с электронным расцепителем (R)(CHINT) | 52948.52 |  | Промышленная | шт | 2 | 1 | 1 | 20 | 18 | 0.04 | 6901800590491 |  | 0 | 0 | 0 | 0
171727 | Авт. выкл. NM8S-250S-RS 3P 250А 50кА с электронным расцепителем (R)(CHINT) | 24566.08 |  | Промышленная | шт | 8 | 1 | 1 | 20 | 18 | 0.04 | 6901800591931 |  | 0 | 0 | 0 | 0
171728 | Авт. выкл. NM8S-250S-RS 3P 200А 50кА с электронным расцепителем (R)(CHINT) | 24566.08 |  | Промышленная | шт | 8 | 1 | 1 | 20 | 18 | 0.04 | 6901800591955 |  | 0 | 0 | 0 | 0
171729 | Авт. выкл. NM8S-250S-RS 3P 160А 50кА с электронным расцепителем (R)(CHINT) | 24566.08 |  | Промышленная | шт | 8 | 1 | 1 | 20 | 18 | 0.04 | 6901800591962 |  | 0 | 0 | 0 | 0
171730 | Авт. выкл. NM8S-250S-RS 3P 125А 50кА с электронным расцепителем (R)(CHINT) | 24566.08 |  | Промышленная | шт | 8 | 1 | 1 | 20 | 18 | 0.04 | 6901800591986 |  | 0 | 0 | 0 | 0
171731 | Авт. выкл. NM8S-250S-RS 3P 80А 50кА с электронным расцепителем (R)(CHINT) | 24566.08 |  | Промышленная | шт | 8 | 1 | 1 | 20 | 18 | 0.04 | 6901800591993 |  | 0 | 0 | 0 | 0
171732 | Авт. выкл. NM8S-250S-RS 3P 63А 50кА с электронным расцепителем (R)(CHINT) | 24566.08 |  | Промышленная | шт | 8 | 1 | 1 | 20 | 18 | 0.04 | 6901800592006 |  | 0 | 0 | 0 | 0
Аксессуары для автоматического выключателя. Серия NM8, NM8S, NM8S-RS
113199 | Коммуникационный модуль RS485 COMA2 24В для NM8S(RS) | 12178.19 |  | Промышленная | шт | 1 | 1 | 1 | ***** | ***** | ***** | ***************** |  | 0 | 0 | 0 | 0
113200 | Коммуникационный модуль RS485 COMA2 230В для NM8S(RS) | 12178.19 |  | Промышленная | шт | 1 | 1 | 1 | ***** | ***** | ***** | ***************** |  | 0 | 0 | 0 | 0
150839 | PD1 Блокиратор рукоятки для NM8-125 (R)(CHINT) | 409.23 |  | Промышленная | шт | 1 | 1 | 1 | ***** | ***** | ***** | 6925808300760 |  | 0 | 0 | 0 | 0
150840 | PD2 Блокиратор рукоятки для NM8S-125/250; NM8-250 (R)(CHINT) | 409.23 |  | Промышленная | шт | 1 | 1 | 1 | ***** | ***** | ***** | 6925808300777 |  | 0 | 0 | 0 | 0
150842 | PD3 Блокиратор рукоятки для NM8(S)-400/630 (R)(CHINT) | 560.03 |  | Промышленная | шт | 1 | 1 | 1 | ***** | ***** | ***** | 6925808300784 |  | 0 | 0 | 0 | 0
150844 | Блокиратор рукоятки для NM8(S)-1250 (R)(CHINT) | 560.03 |  | Промышленная | шт | 1 | 1 | 1 | ***** | ***** | ***** | 6925808300791 |  | 0 | 0 | 0 | 0
150779 | LT13 Большие защитные крышки выводов , NM8-125/3P (R)(CHINT) | 963.79 |  | Промышленная | комплект(2 шт) | 1 | 1 | 1 | ***** | ***** | ***** | 6925808300388 |  | 0 | 0 | 0 | 0
150781 | LT23 Большие защитные крышки выводов, NM8S-125/250/3P; NM8-250/3P (R)(CHINT) | 1538.86 |  | Промышленная | комплект(2 шт) | 1 | 1 | 1 | ***** | ***** | ***** | 6925808300401 |  | 0 | 0 | 0 | 0
150783 | LT33 Большие защитные крышки выводов , NM8(S)-400/630/3P (R)(CHINT) | 1684.82 |  | Промышленная | комплект(2 шт) | 1 | 1 | 1 | ***** | ***** | ***** | 6925808300425 |  | 0 | 0 | 0 | 0
150785 | Большие защитные крышки выводов , NM8(S)- 1250/3P (R)(CHINT) | 4242.98 |  | Промышленная | комплект(2 шт) | 1 | 1 | 1 | ***** | ***** | ***** | 6925808300449 |  | 0 | 0 | 0 | 0
900403 | Внешние выводы FM13 для переднего присоединения, NM1-125 и NM8-125 (R)(CHINT) | 693.88 |  | Промышленная | комплект(6 шт) | 1 | 1 | 6 | ***** | ***** | ***** | ***************** |  | 0 | 0 | 0 | 0
900406 | Внешние выводы для переднего присоединения, NM1-250 и NM8S-125, NM8(S)-250 (R)(CHINT) | 1494.42 |  | Промышленная | комплект(6 шт) | 1 | 1 | 6 | ***** | ***** | ***** | ***************** |  | 0 | 0 | 0 | 0
150824 | FM33 Внешние выводы для переднего присоединения, NM8(S)-400/630/3P (R)(CHINT) | 9076.85 |  | Промышленная | комплект(6 шт) | 1 | 1 | 1 | ***** | ***** | ***** | 6925808300715 |  | 0 | 0 | 0 | 0
900408 | FM33 Внешние выводы для переднего присоединения, NM8(S)-400/630/3P (CHINT) | 9076.85 |  | Промышленная | комплект(6 шт) | 1 | 1 | 1 | ***** | ***** | ***** | ************* |  | 0 | 0 | 0 | 0
150832 | FM43 Внешние выводы для переднего присоединения, NM8(S)-800/1250/3P (R)(CHINT) | 23648.31 |  | Промышленная | комплект(6 шт) | 1 | 1 | 1 | ***** | ***** | ***** | 6925808300739 |  | 0 | 0 | 0 | 0
150808 | BM13 Внешние выводы для заднего присоединения , NM8-125/3P (R)(CHINT) | 3250.25 |  | Промышленная | шт | 1 | 1 | 1 | ***** | ***** | ***** | 6925808300593 |  | 0 | 0 | 0 | 0
150801 | BM23 Внешние выводы для заднего присоединения , NM8-125/250/3P; NM8(S)-250/3P (R)(CHINT) | 5607.01 |  | Промышленная | шт | 1 | 1 | 1 | ***** | ***** | ***** | 6925808300562 |  | 0 | 0 | 0 | 0
150802 | BM24 Внешние выводы для заднего присоединения , NM8-125/250/3P; NM8(S)-250/4P (R)(CHINT) | 7868.68 |  | Промышленная | шт | 1 | 1 | 1 | ***** | ***** | ***** | 6925808300579 |  | 0 | 0 | 0 | 0
150893 | BM33 Внешние выводы для заднего присоединения , NM8(S)-400/630/3P (R)(CHINT) | 12279.2 |  | Промышленная | шт | 1 | 1 | 1 | ***** | ***** | ***** | 6925808301538 |  | 0 | 0 | 0 | 0
150869 | AX вспомогательный контакт для серии NM8(S) (R)(CHINT) | 890.16 |  | Промышленная | шт | 1 | 1 | 1 | ***** | ***** | ***** | 6925808301361 |  | 0 | 0 | 0 | 0
150905 | RH13 дистанционный ручной поворотный привод для NM8-125 (R)(CHINT) | 2846.06 |  | Промышленная | шт | 1 | 1 | 1 | ***** | ***** | ***** | 6925808301590 |  | 0 | 0 | 0 | 0
150896 | RH23 дистанционный ручной поворотный привод для NM8-250 (R)(CHINT) | 3099.15 |  | Промышленная | шт | 1 | 1 | 1 | ***** | ***** | ***** | 6925808301552 |  | 0 | 0 | 0 | 0
150759 | RH26 дистанционный ручной поворотный привод для NM8S-125/250 (R)(CHINT) | 3099.15 |  | Промышленная | шт | 1 | 1 | 1 | ***** | ***** | ***** | 6925808301668 |  | 0 | 0 | 0 | 0
150909 | RH33 дистанционный ручной поворотный привод для NM8-400/630 (R)(CHINT) | 4144.64 |  | Промышленная | шт | 1 | 1 | 1 | ***** | ***** | ***** | 6925808301606 |  | 0 | 0 | 0 | 0
150907 | RH36 дистанционный ручной поворотный привод для NM8S-400/630 (R)(CHINT) | 4144.64 |  | Промышленная | шт | 1 | 1 | 1 | ***** | ***** | ***** | 6901800654742 |  | 0 | 0 | 0 | 0
150931 | Защёлки для зажимы , NM8-125 (R)(CHINT) | 14.21 |  | Промышленная | шт | 1 | 1 | 1 | ***** | ***** | ***** | 6925808301705 |  | 0 | 0 | 0 | 0
150932 | Защёлки для зажимы , NM8-250 (R)(CHINT) | 14.28 |  | Промышленная | шт | 1 | 1 | 1 | ***** | ***** | ***** | 6925808301712 |  | 0 | 0 | 0 | 0
900424 | ET23 C1 клеммы 1 кабель 1X240мм² , NM8(S)-250 (R)(CHINT) | 1775.54 |  | Промышленная | комплект(3 шт) | 1 | 1 | 1 | ***** | ***** | ***** | 6925808301713 |  | 0 | 0 | 0 | 0
900413 | CT13 Зажимы для NM8-125 (R)(CHINT) | 376.19 |  | Промышленная | комплект(3 шт) | 1 | 1 | 1 | ***** | ***** | ***** | 6925808300609 |  | 0 | 0 | 0 | 0
900241 | CT1 Зажимы для NM8-125 (CHINT) | 358.79 |  | Промышленная | комплект(3 шт) | 1 | 1 | 1 | ***** | ***** | ***** | ************* |  | 0 | 0 | 0 | 0
900416 | CT23 Зажимы для NM8S-250 (R)(CHINT) | 538.2 |  | Промышленная | комплект(3 шт) | 1 | 1 | 1 | ***** | ***** | ***** | 6925808300616 |  | 0 | 0 | 0 | 0
900421 | ET12 C1 Клеммы для 1 кабель 1X95мм² для NM8-125 (R)(CHINT) | 1639.92 |  | Промышленная | комплект(3 шт) | 1 | 1 | 1 | ***** | ***** | ***** | 6925808300647 |  | 0 | 0 | 0 | 0
900423 | ET22 C1 клеммы для 1 кабель 1X150мм², NM8 (S)-250 (CHINT) | 2080.92 |  | Промышленная | комплект(3 шт) | 1 | 1 | 1 | ***** | ***** | ***** | ************* |  | 0 | 0 | 0 | 0
900427 | ET22 C2 клеммы для 2 кабель 2X150мм², NM8-250 (R)(CHINT) | 2787.78 |  | Промышленная | комплект(3 шт) | 1 | 1 | 1 | ***** | ***** | ***** | 6925808300654 |  | 0 | 0 | 0 | 0
900430 | Клеммы для 6 кабель 6X35мм², NM8(S)-250 (R)(CHINT) | 2546.53 |  | Промышленная | комплект(3 шт) | 1 | 1 | 1 | ***** | ***** | ***** | 6925808300630 |  | 0 | 0 | 0 | 0
900418 | CT33 Клеммы для 1 кабель 1X240мм², NM8-630 (R)(CHINT) | 2156.01 |  | Промышленная | комплект(3 шт) | 1 | 1 | 1 | ***** | ***** | ***** | 6925808300678 |  | 0 | 0 | 0 | 0
900432 | ET34 C4 клеммы для 2 кабель 2X240мм², NM8-400/630 (R)(CHINT) | 5274.48 |  | Промышленная | комплект(3 шт) | 1 | 1 | 1 | ***** | ***** | ***** | 6925808300685 |  | 0 | 0 | 0 | 0
900434 | Клеммы для 4 кабель 4X95мм², NM8-630 (R)(CHINT) | 4729.28 |  | Промышленная | комплект(3 шт) | 1 | 1 | 1 | ***** | ***** | ***** | 6925808300623 |  | 0 | 0 | 0 | 0
900438 | ET43 C4 клеммы для 4 кабель 4X240мм², NM8-800-1250 (R)(CHINT) | 8518.2 |  | Промышленная | комплект(3 шт) | 1 | 1 | 1 | ***** | ***** | ***** | 6925808300708 |  | 0 | 0 | 0 | 0
900436 | ET43 C3 клеммы для 3 кабель 3X240мм², NM8-1250 (R)(CHINT) | 7005.34 |  | Промышленная | комплект(3 шт) | 1 | 1 | 1 | ***** | ***** | ***** | 6925808300692 |  | 0 | 0 | 0 | 0
150870 | AL-8 контакт аварийной сигнализации для NM8(S)-125-630 (R)(CHINT) | 928.46 |  | Промышленная | шт | 1 | 1 | 1 | ***** | ***** | ***** | 6941498941618 |  | 0 | 0 | 0 | 0
900309 | AL-8/M8-1250 контакт аварийной сигнализации для NM8(S)-800-1250 (R)(CHINT) | 932.37 |  | Промышленная | шт | 1 | 1 | 1 | ***** | ***** | ***** | 6925808301378 |  | 0 | 0 | 0 | 0
150938 | ST13 Малые защитные крышки выводов , NM8-125/3P (R)(CHINT) | 604.45 |  | Промышленная | комплект(2 шт) | 1 | 1 | 1 | ***** | ***** | ***** | 6925808301743 |  | 0 | 0 | 0 | 0
150936 | ST23 Малые защитные крышки выводов , NM8S-125/250/3P; NM8-250/3P (R)(CHINT) | 604.45 |  | Промышленная | комплект(2 шт) | 1 | 1 | 1 | ***** | ***** | ***** | 6925808301736 |  | 0 | 0 | 0 | 0
150939 | ST33 Малые защитные крышки выводов , NM8(S)-400/630/3P (R)(CHINT) | 766.45 |  | Промышленная | комплект(2 шт) | 1 | 1 | 1 | ***** | ***** | ***** | 6925808301750 |  | 0 | 0 | 0 | 0
150950 | Малые защитные крышки выводов , NM8(S)-1250/3P (R)(CHINT) | 1635.63 |  | Промышленная | комплект(2 шт) | 1 | 1 | 1 | ***** | ***** | ***** | 6925808301798 |  | 0 | 0 | 0 | 0
900243 | Механическая блокировка для NM8-125/3P (R)(CHINT) | 889.22 |  | Промышленная | шт | 1 | 1 | 1 | ***** | ***** | ***** | 6925808300494 |  | 0 | 0 | 0 | 0
150794 | Механическая блокировка для NM8S-125/250/3P; NM8-250/3P (R)(CHINT) | 889.22 |  | Промышленная | шт | 1 | 1 | 1 | ***** | ***** | ***** | 6925808300517 |  | 0 | 0 | 0 | 0
150795 | Механическая блокировка для NM8(S)-125/250/4P; NM8-250/4P (R)(CHINT) | 907.46 |  | Промышленная | шт | 1 | 1 | 1 | ***** | ***** | ***** | 6925808300524 |  | 0 | 0 | 0 | 0
150796 | Механическая блокировка для NM8(S)-400/630/3P (R)(CHINT) | 2212.88 |  | Промышленная | шт | 1 | 1 | 1 | ***** | ***** | ***** | 6941339555844 |  | 0 | 0 | 0 | 0
150881 | MO12 Моторный привод для NM8-125 AC240/DC220В (R)(CHINT) | 14822.18 |  | Промышленная | шт | 1 | 1 | 1 | ***** | ***** | ***** | 6925808301453 |  | 0 | 0 | 0 | 0
150882 | MO22 Моторный привод для NM8(S)-250 AC240/DC220В (R)(CHINT) | 14597.8 |  | Промышленная | шт | 1 | 1 | 1 | ***** | ***** | ***** | 6925808301460 |  | 0 | 0 | 0 | 0
150884 | MO32 Моторный привод для NM8(S)-400/630 AC230/DC220В (R)(CHINT) | 36079.16 |  | Промышленная | шт | 1 | 1 | 1 | ***** | ***** | ***** | 6925808301484 |  | 0 | 0 | 0 | 0
150890 | MO41 Моторный привод для NM8(S)-800/1250/1600 AC230В (R)(CHINT) | 37195.64 |  | Промышленная | шт | 1 | 1 | 1 | ***** | ***** | ***** | 6925808301507 |  | 0 | 0 | 0 | 0
150848 | Независимый расцепитель SM6: AC220V для NM8-125 (R)(CHINT) | 2785.03 |  | Промышленная | шт | 1 | 1 | 1 | ***** | ***** | ***** | 6925808301095 |  | 0 | 0 | 0 | 0
150847 | Независимый расцепитель SB1: DC24V для NM8-125 (CHINT) | 2062.92 |  | Промышленная | шт | 1 | 1 | 1 | ***** | ***** | ***** | ************* |  | 0 | 0 | 0 | 0
150746 | SQ5 Независимый расцепитель для NM8(S)-250/400/630 AC380В (CHINT) | 2047.06 |  | Промышленная | шт | 1 | 1 | 1 | ***** | ***** | ***** | ************* |  | 0 | 0 | 0 | 0
150747 | Независимый расцепитель SM5: AC220V для NM8(S)250/400/630; (R)(CHINT) | 2763.62 |  | Промышленная | шт | 1 | 1 | 1 | ***** | ***** | ***** | 6925808301279 |  | 0 | 0 | 0 | 0
150851 | Независимый расцепитель SM7: AC220V для NM8(S)-800/1250 (R)(CHINT) | 6976.46 |  | Промышленная | шт | 1 | 1 | 1 | ***** | ***** | ***** | 6925808301125 |  | 0 | 0 | 0 | 0
150761 | PL13 Основание втычного исполнения , NM8-125/3P (R)(CHINT) | 6601.06 |  | Промышленная | шт | 1 | 1 | 1 | ***** | ***** | ***** | 6925808300296 |  | 0 | 0 | 0 | 0
150760 | PL23 Основание втычного исполнения NM8S-125/250/3P; NM8-250/3P (R)(CHINT) | 8574.87 |  | Промышленная | шт | 1 | 1 | 1 | ***** | ***** | ***** | 6925808300289 |  | 0 | 0 | 0 | 0
150892 | PL33 Основание втычного исполнения , NM8(S)-400/630/3P (R)(CHINT) | 21540.63 |  | Промышленная | шт | 1 | 1 | 1 | ***** | ***** | ***** | 6925808301521 |  | 0 | 0 | 0 | 0
150850 | UM6 Расцепитель минимального напряжения для NM8-125 AC230В (R)(CHINT) | 3523.37 |  | Промышленная | шт | 1 | 1 | 1 | ***** | ***** | ***** | 6925808301118 |  | 0 | 0 | 0 | 0
150750 | UM5 Расцепитель минимального напряжения для NM8(S)-250/400/630, NM8S-125 AC230В (R)(CHINT) | 3523.37 |  | Промышленная | шт | 1 | 1 | 1 | ***** | ***** | ***** | 6925808301248 |  | 0 | 0 | 0 | 0
150855 | UM7 Расцепитель минимального напряжения для NM8(S)-800/1250 AC230В (R)(CHINT) | 15661.51 |  | Промышленная | шт | 1 | 1 | 1 | ***** | ***** | ***** | 6925808301170 |  | 0 | 0 | 0 | 0
150856 | UQ7 Расцепитель минимального напряжения для NM8(S)-800/1250 AC380В (R)(CHINT) | 15661.51 |  | Промышленная | шт | 1 | 1 | 1 | ***** | ***** | ***** | 6925808301187 |  | 0 | 0 | 0 | 0
150902 | RH12 Ручной поворотный привод для NM8-125 (R)(CHINT) | 2243.03 |  | Промышленная | шт | 1 | 1 | 1 | ***** | ***** | ***** | 6925808301576 |  | 0 | 0 | 0 | 0
150903 | RH22 Ручной поворотный привод для NM8-250 (R)(CHINT) | 2243.03 |  | Промышленная | шт | 1 | 1 | 1 | ***** | ***** | ***** | 6925808301583 |  | 0 | 0 | 0 | 0
150758 | RH25 Ручной поворотный привод для NM8S- 250/3P (R)(CHINT) | 2243.03 |  | Промышленная | шт | 1 | 1 | 1 | ***** | ***** | ***** | 6941498941908 |  | 0 | 0 | 0 | 0
150900 | RH32 Ручной поворотный привод для NM8-400/630 (R)(CHINT) | 2434.42 |  | Промышленная | шт | 1 | 1 | 1 | ***** | ***** | ***** | 6925808301569 |  | 0 | 0 | 0 | 0
150898 | RH35 Ручной поворотный привод для NM8S-400/630 (R)(CHINT) | 2596.43 |  | Промышленная | шт | 1 | 1 | 1 | ***** | ***** | ***** | 6901800654735 |  | 0 | 0 | 0 | 0
150763 | DIN13 Скобы для крепления на DIN-рейку , NM8-125/3P (R)(CHINT) | 272.11 |  | Промышленная | шт | 1 | 1 | 1 | ***** | ***** | ***** | 6925808300302 |  | 0 | 0 | 0 | 0
150765 | DIN23 Скобы для крепления на DIN-рейку NM8S-125/250/3P; NM8-250 (R)(CHINT) | 272.11 |  | Промышленная | шт | 1 | 1 | 1 | ***** | ***** | ***** | 6901800314479 |  | 0 | 0 | 0 | 0
150773 | RH11 Эконом. дистанционный ручной поворотный привод для NM8-125/3P (R)(CHINT) | 3060.83 |  | Промышленная | шт | 1 | 1 | 1 | ***** | ***** | ***** | 6925808300326 |  | 0 | 0 | 0 | 0
150775 | RH21 Эконом. дистанционный ручной поворотный привод для NM8S-125/250/3P; NM8-250 (R)(CHINT) | 2751.73 |  | Промышленная | шт | 1 | 1 | 1 | ***** | ***** | ***** | 6925808300340 |  | 0 | 0 | 0 | 0
150777 | RH31 Эконом. дистанционный ручной поворотный привод для NM8(S)-400/630 (R)(CHINT) | 3399.75 |  | Промышленная | шт | 1 | 1 | 1 | ***** | ***** | ***** | 6925808300364 |  | 0 | 0 | 0 | 0
150910 | RH41 Эконом. дистанционный ручной поворотный привод для NM8(S)-800/1250 (R)(CHINT) | 6525.1 |  | Промышленная | шт | 1 | 1 | 1 | ***** | ***** | ***** | 6925808301613 |  | 0 | 0 | 0 | 0
154464 | PIA-1 Устройство, блокирующее отсоединение и присоединение выключателя NM8-125/3P (R)(CHINT) | 253 |  | Промышленная | шт | 1 | 1 | 1 | ***** | ***** | ***** | ***************** |  | 0 | 0 | 0 | 0
154466 | PIA-3 Устройство, блокирующее отсоединение и присоединение выключателя NM8-250/3P (R)(CHINT) | 253 |  | Промышленная | шт | 1 | 1 | 1 | ***** | ***** | ***** | ***************** |  | 0 | 0 | 0 | 0
154468 | PIA-5 Устройство, блокирующее отсоединение и присоединение выключателя NM8-400,630/3P (R)(CHINT) | 253 |  | Промышленная | шт | 1 | 1 | 1 | ***** | ***** | ***** | ***************** |  | 0 | 0 | 0 | 0
Силовые автоматические выключатели. Серия NM1
126676 | Авт. выкл. NM1-63S/3Р 10A 15кА (CHINT) | 3003.02 |  | Промышленная | шт | 18 | 1 | 1 | 17.3 | 16.3 | 0.04 | 6940092414344 |  | 0 | 0 | 0 | 0
126677 | Авт. выкл. NM1-63S/3Р 16A 15кА (CHINT) | 3003.02 |  | Промышленная | шт | 18 | 1 | 1 | 17.3 | 16.3 | 0.04 | 6940092414351 |  | 0 | 0 | 0 | 0
126678 | Авт. выкл. NM1-63S/3Р 20A 15кА (CHINT) | 3003.02 |  | Промышленная | шт | 18 | 1 | 1 | 17.3 | 16.3 | 0.04 | 6940092414368 |  | 0 | 0 | 0 | 0
126679 | Авт. выкл. NM1-63S/3Р 25A 15кА (CHINT) | 3003.02 |  | Промышленная | шт | 18 | 1 | 1 | 17.3 | 16.3 | 0.04 | 6940092414375 |  | 0 | 0 | 0 | 0
126680 | Авт. выкл. NM1-63S/3Р 32A 15кА (CHINT) | 3003.02 |  | Промышленная | шт | 18 | 1 | 1 | 17.3 | 16.3 | 0.04 | 6940092414382 |  | 0 | 0 | 0 | 0
126681 | Авт. выкл. NM1-63S/3Р 40A 15кА (CHINT) | 3003.02 |  | Промышленная | шт | 18 | 1 | 1 | 17.3 | 16.3 | 0.04 | 6940092414399 |  | 0 | 0 | 0 | 0
126682 | Авт. выкл. NM1-63S/3Р 50A 15кА (CHINT) | 3003.02 |  | Промышленная | шт | 18 | 1 | 1 | 17.3 | 16.3 | 0.04 | 6940092414405 |  | 0 | 0 | 0 | 0
126683 | Авт. выкл. NM1-63S/3Р 63A 15кА (CHINT) | 3003.02 |  | Промышленная | шт | 18 | 1 | 1 | 17.3 | 16.3 | 0.04 | 6940092414412 |  | 0 | 0 | 0 | 0
126692 | Авт. выкл. NM1-63H/3Р 10A 35кА (CHINT) | 3223.09 |  | Промышленная | шт | 18 | 1 | 1 | 19.5 | 18.5 | 0.04 | 6940092414429 |  | 0 | 0 | 0 | 0
126693 | Авт. выкл. NM1-63H/3Р 16A 35кА (CHINT) | 3223.09 |  | Промышленная | шт | 18 | 1 | 1 | 19.5 | 18.5 | 0.04 | 6940092414436 |  | 0 | 0 | 0 | 0
126694 | Авт. выкл. NM1-63H/3Р 20A 35кА (CHINT) | 3223.09 |  | Промышленная | шт | 18 | 1 | 1 | 19.5 | 18.5 | 0.04 | 6940092414443 |  | 0 | 0 | 0 | 0
126695 | Авт. выкл. NM1-63H/3Р 25A 35кА (CHINT) | 3223.09 |  | Промышленная | шт | 18 | 1 | 1 | 19.5 | 18.5 | 0.04 | 6940092414450 |  | 0 | 0 | 0 | 0
126696 | Авт. выкл. NM1-63H/3Р 32A 35кА (CHINT) | 3223.09 |  | Промышленная | шт | 18 | 1 | 1 | 19.5 | 18.5 | 0.04 | 6940092414467 |  | 0 | 0 | 0 | 0
126697 | Авт. выкл. NM1-63H/3Р 40A 35кА (CHINT) | 3223.09 |  | Промышленная | шт | 18 | 1 | 1 | 19.5 | 18.5 | 0.04 | 6940092414474 |  | 0 | 0 | 0 | 0
126698 | Авт. выкл. NM1-63H/3Р 50A 35кА (CHINT) | 3223.09 |  | Промышленная | шт | 18 | 1 | 1 | 19.5 | 18.5 | 0.04 | 6940092414481 |  | 0 | 0 | 0 | 0
126699 | Авт. выкл. NM1-63H/3Р 63A 35кА (CHINT) | 3223.09 |  | Промышленная | шт | 18 | 1 | 1 | 19.5 | 18.5 | 0.04 | 6940092414498 |  | 0 | 0 | 0 | 0
126505 | Авт. выкл. NM1-125S/3Р 25A 25кА (CHINT) | 3452.39 |  | Промышленная | шт | 16 | 1 | 1 | 22.5 | 21 | 0.03 | 6940092414504 |  | 0 | 0 | 0 | 0
126506 | Авт. выкл. NM1-125S/3Р 32A 25кА (CHINT) | 3452.39 |  | Промышленная | шт | 16 | 1 | 1 | 22.5 | 21 | 0.03 | 6940092414511 |  | 0 | 0 | 0 | 0
126507 | Авт. выкл. NM1-125S/3Р 40A 25кА (CHINT) | 3452.39 |  | Промышленная | шт | 16 | 1 | 1 | 22.5 | 21 | 0.03 | 6940092414528 |  | 0 | 0 | 0 | 0
126508 | Авт. выкл. NM1-125S/3Р 50A 25кА (CHINT) | 3452.39 |  | Промышленная | шт | 16 | 1 | 1 | 22.5 | 21 | 0.03 | 6940092414535 |  | 0 | 0 | 0 | 0
126509 | Авт. выкл. NM1-125S/3Р 63A 25кА (CHINT) | 3452.39 |  | Промышленная | шт | 16 | 1 | 1 | 22.5 | 21 | 0.03 | 6940092414542 |  | 0 | 0 | 0 | 0
126510 | Авт. выкл. NM1-125S/3Р 80A 25кА (CHINT) | 3452.39 |  | Промышленная | шт | 16 | 1 | 1 | 22.5 | 21 | 0.03 | 6940092414566 |  | 0 | 0 | 0 | 0
126511 | Авт. выкл. NM1-125S/3Р 100A 25кА (CHINT) | 3348.83 |  | Промышленная | шт | 16 | 1 | 1 | 22.5 | 21 | 0.03 | 6940092414573 |  | 0 | 0 | 0 | 0
126382 | Авт. выкл. NM1-125S/3Р 125A 25кА (CHINT) | 3452.39 |  | Промышленная | шт | 16 | 1 | 1 | 22.5 | 21 | 0.03 | 6940092414580 |  | 0 | 0 | 0 | 0
126535 | Авт. выкл. NM1-125H/3Р 25A 50кА (CHINT) | 4610.98 |  | Промышленная | шт | 12 | 1 | 1 | 19.8 | 18.8 | 0.03 | 6940092414597 |  | 0 | 0 | 0 | 0
126536 | Авт. выкл. NM1-125H/3Р 32A 50кА (CHINT) | 4610.98 |  | Промышленная | шт | 12 | 1 | 1 | 19.8 | 18.8 | 0.03 | 6940092414603 |  | 0 | 0 | 0 | 0
126537 | Авт. выкл. NM1-125H/3Р 40A 50кА (CHINT) | 4610.98 |  | Промышленная | шт | 12 | 1 | 1 | 19.8 | 18.8 | 0.03 | 6940092414610 |  | 0 | 0 | 0 | 0
126538 | Авт. выкл. NM1-125H/3Р 50A 50кА (CHINT) | 4610.98 |  | Промышленная | шт | 12 | 1 | 1 | 19.8 | 18.8 | 0.03 | 6940092414627 |  | 0 | 0 | 0 | 0
126539 | Авт. выкл. NM1-125H/3Р 63A 50кА (CHINT) | 4610.98 |  | Промышленная | шт | 12 | 1 | 1 | 19.8 | 18.8 | 0.03 | 6940092414634 |  | 0 | 0 | 0 | 0
126540 | Авт. выкл. NM1-125H/3Р 80A 50кА (CHINT) | 4610.98 |  | Промышленная | шт | 12 | 1 | 1 | 19.8 | 18.8 | 0.03 | 6940092414641 |  | 0 | 0 | 0 | 0
126541 | Авт. выкл. NM1-125H/3Р 100A 50кА (CHINT) | 4610.98 |  | Промышленная | шт | 12 | 1 | 1 | 19.8 | 18.8 | 0.03 | 6940092414658 |  | 0 | 0 | 0 | 0
126383 | Авт. выкл. NM1-125H/3Р 125A 50кА (CHINT) | 4610.98 |  | Промышленная | шт | 12 | 1 | 1 | 19.8 | 18.8 | 0.03 | 6940092414665 |  | 0 | 0 | 0 | 0
126582 | Авт. выкл. NM1-250S/3Р 100A 25кА (CHINT) | 5264.3 |  | Промышленная | шт | 8 | 1 | 1 | 17 | 16 | 0.03 | 6940092414672 |  | 0 | 0 | 0 | 0
126583 | Авт. выкл. NM1-250S/3Р 125A 25кА (CHINT) | 5264.3 |  | Промышленная | шт | 8 | 1 | 1 | 17 | 16 | 0.03 | 6940092414689 |  | 0 | 0 | 0 | 0
126584 | Авт. выкл. NM1-250S/3Р 160A 25кА (CHINT) | 6348.26 |  | Промышленная | шт | 8 | 1 | 1 | 17 | 16 | 0.03 | 6940092414702 |  | 0 | 0 | 0 | 0
126585 | Авт. выкл. NM1-250S/3Р 180A 25кА (CHINT) | 6629.03 |  | Промышленная | шт | 8 | 1 | 1 | 17 | 16 | 0.03 | 6940092414726 |  | 0 | 0 | 0 | 0
126586 | Авт. выкл. NM1-250S/3Р 200A 25кА (CHINT) | 5935.91 |  | Промышленная | шт | 8 | 1 | 1 | 17 | 16 | 0.03 | 6940092414733 |  | 0 | 0 | 0 | 0
126587 | Авт. выкл. NM1-250S/3Р 225A 25кА (CHINT) | 6071.94 |  | Промышленная | шт | 8 | 1 | 1 | 17 | 16 | 0.03 | 6940092414740 |  | 0 | 0 | 0 | 0
126307 | Авт. выкл. NM1-250S/3Р 250A 25кА (CHINT) | 5874.69 |  | Промышленная | шт | 8 | 1 | 1 | 17 | 16 | 0.03 | 6940092414757 |  | 0 | 0 | 0 | 0
126601 | Авт. выкл. NM1-250H/3Р 100A 50кА (CHINT) | 7398.07 |  | Промышленная | шт | 8 | 1 | 1 | 20 | 19 | 0.03 | 6940092414764 |  | 0 | 0 | 0 | 0
126602 | Авт. выкл. NM1-250H/3Р 125A 50кА (CHINT) | 7398.07 |  | Промышленная | шт | 8 | 1 | 1 | 20 | 19 | 0.03 | 6940092414771 |  | 0 | 0 | 0 | 0
126603 | Авт. выкл. NM1-250H/3Р 160A 50кА (CHINT) | 7398.07 |  | Промышленная | шт | 8 | 1 | 1 | 20 | 19 | 0.03 | 6940092414788 |  | 0 | 0 | 0 | 0
126604 | Авт. выкл. NM1-250H/3Р 180A 50кА (CHINT) | 7398.07 |  | Промышленная | шт | 8 | 1 | 1 | 20 | 19 | 0.03 | 6940092414795 |  | 0 | 0 | 0 | 0
126605 | Авт. выкл. NM1-250H/3Р 200A 50кА (CHINT) | 7398.07 |  | Промышленная | шт | 8 | 1 | 1 | 20 | 19 | 0.03 | 6940092414801 |  | 0 | 0 | 0 | 0
126606 | Авт. выкл. NM1-250H/3Р 225A 50кА (CHINT) | 7398.07 |  | Промышленная | шт | 8 | 1 | 1 | 20 | 19 | 0.03 | 6940092414818 |  | 0 | 0 | 0 | 0
126129 | Авт. выкл. NM1-250H/3Р 250A 50кА (CHINT) | 7398.07 |  | Промышленная | шт | 8 | 1 | 1 | 20 | 19 | 0.03 | 6940092414825 |  | 0 | 0 | 0 | 0
126640 | Авт. выкл. NM1-400S/3Р 225A 35кА (CHINT) | 13185.73 |  | Промышленная | шт | 4 | 1 | 1 | 22.6 | 21.6 | 0.04 | 6940092414832 |  | 0 | 0 | 0 | 0
126641 | Авт. выкл. NM1-400S/3Р 250A 35кА (CHINT) | 11422.29 |  | Промышленная | шт | 4 | 1 | 1 | 22.6 | 21.6 | 0.04 | 6940092414849 |  | 0 | 0 | 0 | 0
126642 | Авт. выкл. NM1-400S/3Р 315A 35кА (CHINT) | 11203.98 |  | Промышленная | шт | 4 | 1 | 1 | 22.6 | 21.6 | 0.04 | 6940092414863 |  | 0 | 0 | 0 | 0
126643 | Авт. выкл. NM1-400S/3Р 350A 35кА (CHINT) | 13593.53 |  | Промышленная | шт | 4 | 1 | 1 | 22.6 | 21.6 | 0.04 | 6940092414870 |  | 0 | 0 | 0 | 0
126644 | Авт. выкл. NM1-400S/3Р 400A 35кА (CHINT) | 11499.35 |  | Промышленная | шт | 4 | 1 | 1 | 22.6 | 21.6 | 0.04 | 6940092414887 |  | 0 | 0 | 0 | 0
126657 | Авт. выкл. NM1-400H/3Р 225A 50кА (CHINT) | 16696.18 |  | Промышленная | шт | 4 | 1 | 1 | 22.8 | 21.8 | 0.04 | 6940092414894 |  | 0 | 0 | 0 | 0
126658 | Авт. выкл. NM1-400H/3Р 250A 50кА (CHINT) | 16696.18 |  | Промышленная | шт | 4 | 1 | 1 | 22.8 | 21.8 | 0.04 | 6940092414900 |  | 0 | 0 | 0 | 0
126659 | Авт. выкл. NM1-400H/3Р 315A 50кА (CHINT) | 16696.18 |  | Промышленная | шт | 4 | 1 | 1 | 22.8 | 21.8 | 0.04 | 6940092414917 |  | 0 | 0 | 0 | 0
126660 | Авт. выкл. NM1-400H/3Р 350A 50кА (CHINT) | 16696.18 |  | Промышленная | шт | 4 | 1 | 1 | 22.8 | 21.8 | 0.04 | 6940092414924 |  | 0 | 0 | 0 | 0
126661 | Авт. выкл. NM1-400H/3Р 400A 50кА (CHINT) | 16696.18 |  | Промышленная | шт | 4 | 1 | 1 | 22.8 | 21.8 | 0.04 | 6940092414931 |  | 0 | 0 | 0 | 0
126721 | Авт. выкл. NM1-630S/3Р 400A 35кА (CHINT) | 18832.46 |  | Промышленная | шт | 2 | 1 | 1 | 15.6 | 14.6 | 0.03 | 6940092414948 |  | 0 | 0 | 0 | 0
126722 | Авт. выкл. NM1-630S/3Р 500A 35кА (CHINT) | 18141.36 |  | Промышленная | шт | 2 | 1 | 1 | 15.6 | 14.6 | 0.03 | 6940092414962 |  | 0 | 0 | 0 | 0
126723 | Авт. выкл. NM1-630S/3Р 630A 35кА (CHINT) | 18141.36 |  | Промышленная | шт | 2 | 1 | 1 | 15.6 | 14.6 | 0.03 | 6940092414986 |  | 0 | 0 | 0 | 0
126732 | Авт. выкл. NM1-630H/3Р 400A 50кА (CHINT) | 19541.62 |  | Промышленная | шт | 2 | 1 | 1 | 16 | 15 | 0.03 | 6940092414993 |  | 0 | 0 | 0 | 0
126733 | Авт. выкл. NM1-630H/3Р 500A 50кА (CHINT) | 19541.62 |  | Промышленная | шт | 2 | 1 | 1 | 16 | 15 | 0.03 | 6940092415006 |  | 0 | 0 | 0 | 0
126734 | Авт. выкл. NM1-630H/3Р 630A 50кА (CHINT) | 19541.62 |  | Промышленная | шт | 2 | 1 | 1 | 16 | 15 | 0.03 | 6940092415013 |  | 0 | 0 | 0 | 0
126741 | Авт. выкл. NM1-800H/3Р 630A 60кА (CHINT) | 27260.71 |  | Промышленная | шт | 2 | 1 | 1 | 19 | 18 | 0.03 | 6925808359942 |  | 0 | 0 | 0 | 0
126742 | Авт. выкл. NM1-800H/3Р 700A 60кА (CHINT) | 30289.7 |  | Промышленная | шт | 2 | 1 | 1 | 19 | 18 | 0.03 | 6925808359959 |  | 0 | 0 | 0 | 0
126743 | Авт. выкл. NM1-800H/3Р 800A 60кА (CHINT) | 27260.71 |  | Промышленная | шт | 2 | 1 | 1 | 19 | 18 | 0.03 | 6925808359966 |  | 0 | 0 | 0 | 0
126639 | Авт. выкл. NM1-1250H/3Р 800A 65кА (CHINT) | 69139.43 |  | Промышленная | шт | 1 | 1 | 1 | 26 | 24 | 0.04 | 6940092415051 |  | 0 | 0 | 0 | 0
126636 | Авт. выкл. NM1-1250H/3Р 1000A 65кА (CHINT) | 75424.82 |  | Промышленная | шт | 1 | 1 | 1 | 26 | 24 | 0.04 | 6940092415068 |  | 0 | 0 | 0 | 0
126637 | Авт. выкл. NM1-1250H/3Р 1250A 65кА (CHINT) | 75424.82 |  | Промышленная | шт | 1 | 1 | 1 | 26 | 24 | 0.04 | 6940092415075 |  | 0 | 0 | 0 | 0
Аксессуары для автоматического выключателя. Серия NM1
132961 | Внешние выводы для переднего присоединения, NM1-63 (CHINT) | 94.54 |  | Промышленная | шт | 6 | 1 | 1 | ***** | ***** | ***** | 6901800445104 |  | 0 | 0 | 0 | 0
900403 | Внешние выводы для переднего присоединения, NM1-125 и NM8-125 (CHINT) | 693.88 |  | Промышленная | комплект(6 шт) | 6 | 1 | 1 | ***** | ***** | ***** | 6901800445074 |  | 0 | 0 | 0 | 0
900406 | Внешние выводы для переднего присоединения, NM1-250 и NM8S-125, NM8(S)-250 (CHINT) | 1494.42 |  | Промышленная | комплект(6 шт) | 6 | 1 | 1 | ***** | ***** | ***** | 6901800445081 |  | 0 | 0 | 0 | 0
132942 | Внешние выводы для переднего присоединения, NM1-400 (боковой) (CHINT) | 810.56 |  | Промышленная | шт | 4 | 1 | 1 | ***** | ***** | ***** | 6901800444947 |  | 0 | 0 | 0 | 0
132940 | Внешние выводы для переднего присоединения, NM1-400 (прямой) (CHINT) | 773.04 |  | Промышленная | шт | 2 | 1 | 1 | ***** | ***** | ***** | 6901800444930 |  | 0 | 0 | 0 | 0
132944 | Внешние выводы для переднего присоединения, NM1-630S.H (CHINT) | 1981.16 |  | Промышленная | комплект(6 шт) | 6 | 1 | 1 | ***** | ***** | ***** | 6901800444954 |  | 0 | 0 | 0 | 0
132960 | Внешние выводы для переднего присоединения, NM1-800(630R)/3P (CHINT) | 2310.62 |  | Промышленная | комплект(6 шт) | 6 | 1 | 1 | ***** | ***** | ***** | 6901800445098 |  | 0 | 0 | 0 | 0
132322 | Вспомогательный контакт для NM1-63 (левый) (CHINT) | 484.94 |  | Промышленная | шт | 1 | 1 | 1 | ***** | ***** | ***** | ***************** |  | 0 | 0 | 0 | 0
132388 | Вспомогательный контакт для NM1-63 (правый) (CHINT) | 484.94 |  | Промышленная | шт | 1 | 1 | 1 | ***** | ***** | ***** | ***************** |  | 0 | 0 | 0 | 0
132384 | Вспомогательный контакт для NM1-125 (левый) (CHINT) | 484.94 |  | Промышленная | шт | 1 | 1 | 1 | ***** | ***** | ***** | ***************** |  | 0 | 0 | 0 | 0
132383 | Вспомогательный контакт для NM1-125 (правый) (CHINT) | 484.94 |  | Промышленная | шт | 1 | 1 | 1 | ***** | ***** | ***** | ***************** |  | 0 | 0 | 0 | 0
132381 | Вспомогательный контакт для NM1-250 (левый) (CHINT) | 571.49 |  | Промышленная | шт | 1 | 1 | 1 | ***** | ***** | ***** | ***************** |  | 0 | 0 | 0 | 0
132380 | Вспомогательный контакт для NM1-250 (правый) (CHINT) | 571.49 |  | Промышленная | шт | 1 | 1 | 1 | ***** | ***** | ***** | ***************** |  | 0 | 0 | 0 | 0
132391 | Вспомогательный контакт для NM1-400 (левый) (CHINT) | 950.01 |  | Промышленная | шт | 1 | 1 | 1 | ***** | ***** | ***** | ***************** |  | 0 | 0 | 0 | 0
132379 | Вспомогательный контакт для NM1-400 (правый) (CHINT) | 950.01 |  | Промышленная | шт | 1 | 1 | 1 | ***** | ***** | ***** | ***************** |  | 0 | 0 | 0 | 0
132377 | Вспомогательный контакт для NM1-630 (левый) (CHINT) | 950.01 |  | Промышленная | шт | 1 | 1 | 1 | ***** | ***** | ***** | ***************** |  | 0 | 0 | 0 | 0
132376 | Вспомогательный контакт для NM1-630 (правый) (CHINT) | 950.01 |  | Промышленная | шт | 1 | 1 | 1 | ***** | ***** | ***** | ***************** |  | 0 | 0 | 0 | 0
132374 | Вспомогательный контакт для NM1-800/3P (левый) (CHINT) | 950.01 |  | Промышленная | шт | 1 | 1 | 1 | ***** | ***** | ***** | ***************** |  | 0 | 0 | 0 | 0
132373 | Вспомогательный контакт для NM1-800/3P (правый) (CHINT) | 950.01 |  | Промышленная | шт | 1 | 1 | 1 | ***** | ***** | ***** | ***************** |  | 0 | 0 | 0 | 0
132372 | Вспомогательный контакт для NM1-1250 (левый) (CHINT) | 1276.02 |  | Промышленная | шт | 1 | 1 | 1 | ***** | ***** | ***** | ***************** |  | 0 | 0 | 0 | 0
132371 | Вспомогательный контакт для NM1-1250 (правый) (CHINT) | 1276.02 |  | Промышленная | шт | 1 | 1 | 1 | ***** | ***** | ***** | ***************** |  | 0 | 0 | 0 | 0
132393 | Вспомогательный и сигнальный контакт для NM1-125 (CHINT) | 620.15 |  | Промышленная | шт | 1 | 1 | 1 | ***** | ***** | ***** | ***************** |  | 0 | 0 | 0 | 0
132392 | Вспомогательный и сигнальный контакт для NM1-250 (CHINT) | 620.15 |  | Промышленная | шт | 1 | 1 | 1 | ***** | ***** | ***** | ***************** |  | 0 | 0 | 0 | 0
132387 | Вспомогательный и сигнальный контакт для NM1-400 (CHINT) | 891.49 |  | Промышленная | шт | 1 | 1 | 1 | ***** | ***** | ***** | ***************** |  | 0 | 0 | 0 | 0
132386 | Вспомогательный и сигнальный контакт для NM1-630 (CHINT) | 1276.02 |  | Промышленная | шт | 1 | 1 | 1 | ***** | ***** | ***** | ***************** |  | 0 | 0 | 0 | 0
132389 | Вспомогательный и сигнальный контакт для NM1-800/3P (CHINT) | 1276.02 |  | Промышленная | шт | 1 | 1 | 1 | ***** | ***** | ***** | ***************** |  | 0 | 0 | 0 | 0
132479 | Защитные крышки выводов, NM1-250S/3P (CHINT) | 96.28 |  | Промышленная | шт | 1 | 1 | 1 | ***** | ***** | ***** | ***************** |  | 0 | 0 | 0 | 0
132477 | Защитные крышки выводов, NM1-250H/3P (CHINT) | 106.98 |  | Промышленная | шт | 1 | 1 | 1 | ***** | ***** | ***** | ***************** |  | 0 | 0 | 0 | 0
132560 | Защитные крышки выводов, NM1-400S/3P (CHINT) | 156.17 |  | Промышленная | шт | 1 | 1 | 1 | ***** | ***** | ***** | ***************** |  | 0 | 0 | 0 | 0
132457 | Механическая блокировка для NM1-63/3P (CHINT) | 3426.54 |  | Промышленная | шт | 1 | 1 | 1 | ***** | ***** | ***** | ***************** |  | 0 | 0 | 0 | 0
132455 | Механическая блокировка для NM1-125/3P (CHINT) | 3426.54 |  | Промышленная | шт | 1 | 1 | 1 | ***** | ***** | ***** | ***************** |  | 0 | 0 | 0 | 0
132459 | Механическая блокировка для NM1-250/3P (CHINT) | 4111.51 |  | Промышленная | шт | 1 | 1 | 1 | ***** | ***** | ***** | ***************** |  | 0 | 0 | 0 | 0
132463 | Механическая блокировка для NM1-400/3P (CHINT) | 4796.51 |  | Промышленная | шт | 1 | 1 | 1 | ***** | ***** | ***** | ***************** |  | 0 | 0 | 0 | 0
132461 | Механическая блокировка для NM1-630/3P (CHINT) | 5482.27 |  | Промышленная | шт | 1 | 1 | 1 | ***** | ***** | ***** | ***************** |  | 0 | 0 | 0 | 0
132465 | Механическая блокировка для NM1-800/3P (CHINT) | 5482.27 |  | Промышленная | шт | 1 | 1 | 1 | ***** | ***** | ***** | ***************** |  | 0 | 0 | 0 | 0
132370 | Моторный привод для NM1-63/3P S, H, R AC230/DC220В (CHINT) | 14353.93 |  | Промышленная | шт | 1 | 1 | 1 | ***** | ***** | ***** | ***************** |  | 0 | 0 | 0 | 0
132369 | Моторный привод для NM1-125/3P S, H, R AC230/DC220В (CHINT) | 15151.38 |  | Промышленная | шт | 1 | 1 | 1 | ***** | ***** | ***** | ***************** |  | 0 | 0 | 0 | 0
132368 | Моторный привод для NM1-250/3P S, H, R AC230/DC220В (CHINT) | 15151.38 |  | Промышленная | шт | 1 | 1 | 1 | ***** | ***** | ***** | ***************** |  | 0 | 0 | 0 | 0
132367 | Моторный привод для NM1-400/3P S, H, R AC230/DC220В (CHINT) | 25038.35 |  | Промышленная | шт | 1 | 1 | 1 | ***** | ***** | ***** | ***************** |  | 0 | 0 | 0 | 0
132365 | Моторный привод для NM1-630/3P S, H, R AC230/DC220В (CHINT) | 25038.35 |  | Промышленная | шт | 1 | 1 | 1 | ***** | ***** | ***** | ***************** |  | 0 | 0 | 0 | 0
132363 | Моторный привод для NM1-800/3P S, H, R AC230/DC220В (CHINT) | 28519.6 |  | Промышленная | шт | 1 | 1 | 1 | ***** | ***** | ***** | ***************** |  | 0 | 0 | 0 | 0
132361 | Моторный привод для NM1-1250/3P S, H, R AC230/DC220В (CHINT) | 28519.6 |  | Промышленная | шт | 1 | 1 | 1 | ***** | ***** | ***** | ***************** |  | 0 | 0 | 0 | 0
132437 | Независимый расцепитель для NM1-63 AC220В (левый) (CHINT) | 1233.76 |  | Промышленная | шт | 1 | 1 | 1 | ***** | ***** | ***** | ***************** |  | 0 | 0 | 0 | 0
132438 | Независимый расцепитель для NM1-63 DC24В (левый) (CHINT) | 1233.76 |  | Промышленная | шт | 1 | 1 | 1 | ***** | ***** | ***** | ***************** |  | 0 | 0 | 0 | 0
132434 | Независимый расцепитель для NM1-63 AC230В (правый) (CHINT) | 1233.76 |  | Промышленная | шт | 1 | 1 | 1 | ***** | ***** | ***** | ***************** |  | 0 | 0 | 0 | 0
132435 | Независимый расцепитель для NM1-63 DC24В (правый) (CHINT) | 1233.76 |  | Промышленная | шт | 1 | 1 | 1 | ***** | ***** | ***** | ***************** |  | 0 | 0 | 0 | 0
132431 | Независимый расцепитель для NM1-125 AC220В (левый) (CHINT) | 1148.14 |  | Промышленная | шт | 1 | 1 | 1 | ***** | ***** | ***** | ***************** |  | 0 | 0 | 0 | 0
132432 | Независимый расцепитель для NM1-125 DC24В (левый) (CHINT) | 1233.76 |  | Промышленная | шт | 1 | 1 | 1 | ***** | ***** | ***** | ***************** |  | 0 | 0 | 0 | 0
132428 | Независимый расцепитель для NM1-125 AC230В (правый) (CHINT) | 1148.14 |  | Промышленная | шт | 1 | 1 | 1 | ***** | ***** | ***** | ***************** |  | 0 | 0 | 0 | 0
132429 | Независимый расцепитель для NM1-125 DC24В (правый) (CHINT) | 1233.76 |  | Промышленная | шт | 1 | 1 | 1 | ***** | ***** | ***** | ***************** |  | 0 | 0 | 0 | 0
132425 | Независимый расцепитель для NM1-250 AC220В (левый) (CHINT) | 1148.14 |  | Промышленная | шт | 1 | 1 | 1 | ***** | ***** | ***** | ***************** |  | 0 | 0 | 0 | 0
132426 | Независимый расцепитель для NM1-250 DC24В (левый) (CHINT) | 1171.48 |  | Промышленная | шт | 1 | 1 | 1 | ***** | ***** | ***** | ***************** |  | 0 | 0 | 0 | 0
132422 | Независимый расцепитель для NM1-250 AC230В (правый) (CHINT) | 1208.87 |  | Промышленная | шт | 1 | 1 | 1 | ***** | ***** | ***** | ***************** |  | 0 | 0 | 0 | 0
132423 | Независимый расцепитель для NM1-250 DC24В (правый) (CHINT) | 1233.76 |  | Промышленная | шт | 1 | 1 | 1 | ***** | ***** | ***** | ***************** |  | 0 | 0 | 0 | 0
132419 | Независимый расцепитель для NM1-400 AC220В (левый) (CHINT) | 2551.6 |  | Промышленная | шт | 1 | 1 | 1 | ***** | ***** | ***** | ***************** |  | 0 | 0 | 0 | 0
132415 | Независимый расцепитель для NM1-400 AC 400В (правый) (CHINT) | 2030.14 |  | Промышленная | шт | 1 | 1 | 1 | ***** | ***** | ***** | ***************** |  | 0 | 0 | 0 | 0
132420 | Независимый расцепитель для NM1-400 DC24В (левый) (CHINT) | 2740.78 |  | Промышленная | шт | 1 | 1 | 1 | ***** | ***** | ***** | ***************** |  | 0 | 0 | 0 | 0
132416 | Независимый расцепитель для NM1-400 AC230В (правый) (CHINT) | 2740.78 |  | Промышленная | шт | 1 | 1 | 1 | ***** | ***** | ***** | ***************** |  | 0 | 0 | 0 | 0
132417 | Независимый расцепитель для NM1-400 DC24В (правый) (CHINT) | 2740.78 |  | Промышленная | шт | 1 | 1 | 1 | ***** | ***** | ***** | ***************** |  | 0 | 0 | 0 | 0
132413 | Независимый расцепитель для NM1-630 AC220В (левый) (CHINT) | 2551.6 |  | Промышленная | шт | 1 | 1 | 1 | ***** | ***** | ***** | ***************** |  | 0 | 0 | 0 | 0
132414 | Независимый расцепитель для NM1-630 DC24В (левый) (CHINT) | 2740.78 |  | Промышленная | шт | 1 | 1 | 1 | ***** | ***** | ***** | ***************** |  | 0 | 0 | 0 | 0
132410 | Независимый расцепитель для NM1-630 AC230В (правый) (CHINT) | 2740.78 |  | Промышленная | шт | 1 | 1 | 1 | ***** | ***** | ***** | ***************** |  | 0 | 0 | 0 | 0
132411 | Независимый расцепитель для NM1-630 DC24В (правый) (CHINT) | 2740.78 |  | Промышленная | шт | 1 | 1 | 1 | ***** | ***** | ***** | ***************** |  | 0 | 0 | 0 | 0
132407 | Независимый расцепитель для NM1-800/3P/4P AC220В (левый) (CHINT) | 2603.74 |  | Промышленная | шт | 1 | 1 | 1 | ***** | ***** | ***** | ***************** |  | 0 | 0 | 0 | 0
132408 | Независимый расцепитель для NM1-800/3P/4P DC24В (левый) (CHINT) | 2740.78 |  | Промышленная | шт | 1 | 1 | 1 | ***** | ***** | ***** | ***************** |  | 0 | 0 | 0 | 0
132404 | Независимый расцепитель для NM1-800/3P/4P AC230В (правый) (CHINT) | 2740.78 |  | Промышленная | шт | 1 | 1 | 1 | ***** | ***** | ***** | ***************** |  | 0 | 0 | 0 | 0
132405 | Независимый расцепитель для NM1-800/3P/4P DC24В (правый) (CHINT) | 2740.78 |  | Промышленная | шт | 1 | 1 | 1 | ***** | ***** | ***** | ***************** |  | 0 | 0 | 0 | 0
132401 | Независимый расцепитель для NM1-1250 AC220В (правый) (CHINT) | 4111.51 |  | Промышленная | шт | 1 | 1 | 1 | ***** | ***** | ***** | ***************** |  | 0 | 0 | 0 | 0
132452 | Расцепитель минимального напряжения для NM1-63 AC220В (CHINT) | 2740.78 |  | Промышленная | шт | 1 | 1 | 1 | ***** | ***** | ***** | ***************** |  | 0 | 0 | 0 | 0
132451 | Расцепитель минимального напряжения для NM1-63 AC380В (CHINT) | 2740.78 |  | Промышленная | шт | 1 | 1 | 1 | ***** | ***** | ***** | ***************** |  | 0 | 0 | 0 | 0
132450 | Расцепитель минимального напряжения для NM1-125/3P AC220В (CHINT) | 2740.78 |  | Промышленная | шт | 1 | 1 | 1 | ***** | ***** | ***** | ***************** |  | 0 | 0 | 0 | 0
132449 | Расцепитель минимального напряжения для NM1-125/3P AC380В (CHINT) | 2740.78 |  | Промышленная | шт | 1 | 1 | 1 | ***** | ***** | ***** | ***************** |  | 0 | 0 | 0 | 0
132447 | Расцепитель минимального напряжения для NM1-250/3P AC380В (CHINT) | 2740.78 |  | Промышленная | шт | 1 | 1 | 1 | ***** | ***** | ***** | ***************** |  | 0 | 0 | 0 | 0
132448 | Расцепитель минимального напряжения для NM1-250/3P AC220В (CHINT) | 2740.78 |  | Промышленная | шт | 1 | 1 | 1 | ***** | ***** | ***** | ***************** |  | 0 | 0 | 0 | 0
132446 | Расцепитель минимального напряжения для NM1-400 AC230В (CHINT) | 6338.55 |  | Промышленная | шт | 1 | 1 | 1 | ***** | ***** | ***** | ***************** |  | 0 | 0 | 0 | 0
132445 | Расцепитель минимального напряжения для NM1-400 AC380В (CHINT) | 6338.55 |  | Промышленная | шт | 1 | 1 | 1 | ***** | ***** | ***** | ***************** |  | 0 | 0 | 0 | 0
132444 | Расцепитель минимального напряжения для NM1-630 AC230В (CHINT) | 6338.55 |  | Промышленная | шт | 1 | 1 | 1 | ***** | ***** | ***** | ***************** |  | 0 | 0 | 0 | 0
132443 | Расцепитель минимального напряжения для NM1-630 AC380В (CHINT) | 6338.55 |  | Промышленная | шт | 1 | 1 | 1 | ***** | ***** | ***** | ***************** |  | 0 | 0 | 0 | 0
132399 | Расцепитель минимального напряжения для NM1-800/3P/4P AC230В (CHINT) | 6338.55 |  | Промышленная | шт | 1 | 1 | 1 | ***** | ***** | ***** | ***************** |  | 0 | 0 | 0 | 0
132398 | Расцепитель минимального напряжения для NM1-800/3P/4P AC380В (CHINT) | 6338.55 |  | Промышленная | шт | 1 | 1 | 1 | ***** | ***** | ***** | ***************** |  | 0 | 0 | 0 | 0
132358 | Ручной поворотный привод , NM1-63 S, H/3P.4P (CHINT) | 2034.75 |  | Промышленная | шт | 1 | 1 | 1 | ***** | ***** | ***** | ***************** |  | 0 | 0 | 0 | 0
132357 | Ручной поворотный привод , NM1-125 S, H, R/3P (CHINT) | 2034.75 |  | Промышленная | шт | 1 | 1 | 1 | ***** | ***** | ***** | ***************** |  | 0 | 0 | 0 | 0
132356 | Ручной поворотный привод , NM1-125H/4P (CHINT) | 2075.99 |  | Промышленная | шт | 1 | 1 | 1 | ***** | ***** | ***** | ***************** |  | 0 | 0 | 0 | 0
132355 | Ручной поворотный привод , NM1-250 S, H, R/ 3P.4P (CHINT) | 2289.28 |  | Промышленная | шт | 1 | 1 | 1 | ***** | ***** | ***** | ***************** |  | 0 | 0 | 0 | 0
132354 | Ручной поворотный привод , NM1-400 S, H, R/3P (CHINT) | 3321.9 |  | Промышленная | шт | 1 | 1 | 1 | ***** | ***** | ***** | ***************** |  | 0 | 0 | 0 | 0
132855 | Ручной поворотный привод , NM1-630 S, H, R/4P (CHINT) | 3321.9 |  | Промышленная | шт | 1 | 1 | 1 | ***** | ***** | ***** | ***************** |  | 0 | 0 | 0 | 0
132353 | Ручной поворотный привод , NM1-630 S, H, R/3P (CHINT) | 3321.9 |  | Промышленная | шт | 1 | 1 | 1 | ***** | ***** | ***** | ***************** |  | 0 | 0 | 0 | 0
132352 | Ручной поворотный привод , NM1-800 H, R/3P (CHINT) | 3983.7 |  | Промышленная | шт | 1 | 1 | 1 | ***** | ***** | ***** | ***************** |  | 0 | 0 | 0 | 0
132858 | Ручной поворотный привод , NM1-1250H (CHINT) | 5329.88 |  | Промышленная | шт | 1 | 1 | 1 | ***** | ***** | ***** | ***************** |  | 0 | 0 | 0 | 0
132394 | Сигнальный контакт для NM1-63 (левый) (CHINT) | 520.75 |  | Промышленная | шт | 1 | 1 | 1 | ***** | ***** | ***** | ***************** |  | 0 | 0 | 0 | 0
132385 | Сигнальный контакт для NM1-125 (левый) (CHINT) | 669.56 |  | Промышленная | шт | 1 | 1 | 1 | ***** | ***** | ***** | ***************** |  | 0 | 0 | 0 | 0
132382 | Сигнальный контакт для NM1-250 (левый) (CHINT) | 669.56 |  | Промышленная | шт | 1 | 1 | 1 | ***** | ***** | ***** | ***************** |  | 0 | 0 | 0 | 0
132390 | Сигнальный контакт для NM1-400 (левый) (CHINT) | 1041.48 |  | Промышленная | шт | 1 | 1 | 1 | ***** | ***** | ***** | ***************** |  | 0 | 0 | 0 | 0
132378 | Сигнальный контакт для NM1-630 (левый) (CHINT) | 1096.77 |  | Промышленная | шт | 1 | 1 | 1 | ***** | ***** | ***** | ***************** |  | 0 | 0 | 0 | 0
132375 | Сигнальный контакт для NM1-800 (левый) (CHINT) | 1096.77 |  | Промышленная | шт | 1 | 1 | 1 | ***** | ***** | ***** | ***************** |  | 0 | 0 | 0 | 0
Устройство автоматического ввода резерва
Устройство автоматического ввода резерва. Серия NZ7
422110 | Устройство автоматического ввода резерва NZ7-63S/3P 10A (CHINT) | 33652.32 |  | Промышленная | шт | 1 | 1 | 1 | 11.1 | 6.5 | 0.03 | 6925808361143 |  | 0 | 0 | 0 | 0
422111 | Устройство автоматического ввода резерва NZ7-63S/3P 16A (CHINT) | 33652.32 |  | Промышленная | шт | 1 | 1 | 1 | 11.1 | 6.5 | 0.03 | 6925808361150 |  | 0 | 0 | 0 | 0
422112 | Устройство автоматического ввода резерва NZ7-63S/3P 20A (CHINT) | 33652.32 |  | Промышленная | шт | 1 | 1 | 1 | 11.1 | 6.5 | 0.03 | 6925808361167 |  | 0 | 0 | 0 | 0
422113 | Устройство автоматического ввода резерва NZ7-63S/3P 25A (CHINT) | 33652.32 |  | Промышленная | шт | 1 | 1 | 1 | 11.1 | 6.5 | 0.03 | 6925808361174 |  | 0 | 0 | 0 | 0
422114 | Устройство автоматического ввода резерва NZ7-63S/3P 32A (CHINT) | 33652.32 |  | Промышленная | шт | 1 | 1 | 1 | 11.1 | 6.5 | 0.03 | 6925808361181 |  | 0 | 0 | 0 | 0
422115 | Устройство автоматического ввода резерва NZ7-63S/3P 40A (CHINT) | 33652.32 |  | Промышленная | шт | 1 | 1 | 1 | 11.1 | 6.5 | 0.03 | 6925808361198 |  | 0 | 0 | 0 | 0
422116 | Устройство автоматического ввода резерва NZ7-63S/3P 50A (CHINT) | 33652.32 |  | Промышленная | шт | 1 | 1 | 1 | 11.1 | 6.5 | 0.03 | 6925808361204 |  | 0 | 0 | 0 | 0
422117 | Устройство автоматического ввода резерва NZ7-63S/3P 63A (CHINT) | 29148.86 |  | Промышленная | шт | 1 | 1 | 1 | 11.1 | 6.5 | 0.03 | 6925808361211 |  | 0 | 0 | 0 | 0
422135 | Устройство автоматического ввода резерва NZ7-125S/3P 25A (CHINT) | 36353.97 |  | Промышленная | шт | 1 | 1 | 1 | 12.7 | 7.8 | 0.03 | 6925808361372 |  | 0 | 0 | 0 | 0
422136 | Устройство автоматического ввода резерва NZ7-125S/3P 32A (CHINT) | 37478.32 |  | Промышленная | шт | 1 | 1 | 1 | 12.7 | 7.8 | 0.03 | 6925808361389 |  | 0 | 0 | 0 | 0
422137 | Устройство автоматического ввода резерва NZ7-125S/3P 40A (CHINT) | 37478.32 |  | Промышленная | шт | 1 | 1 | 1 | 12.7 | 7.8 | 0.03 | 6925808361396 |  | 0 | 0 | 0 | 0
422138 | Устройство автоматического ввода резерва NZ7-125S/3P 50A (CHINT) | 37478.32 |  | Промышленная | шт | 1 | 1 | 1 | 12.7 | 7.8 | 0.03 | 6925808361402 |  | 0 | 0 | 0 | 0
422139 | Устройство автоматического ввода резерва NZ7-125S/3P 63A (CHINT) | 29361.22 |  | Промышленная | шт | 1 | 1 | 1 | 12.7 | 7.8 | 0.03 | 6925808361419 |  | 0 | 0 | 0 | 0
422140 | Устройство автоматического ввода резерва NZ7-125S/3P 80A (CHINT) | 37478.32 |  | Промышленная | шт | 1 | 1 | 1 | 12.7 | 7.8 | 0.03 | 6925808361426 |  | 0 | 0 | 0 | 0
422134 | Устройство автоматического ввода резерва NZ7-125S/3P 100A (CHINT) | 29192.09 |  | Промышленная | шт | 1 | 1 | 1 | 12.7 | 7.8 | 0.03 | 6925808361365 |  | 0 | 0 | 0 | 0
422155 | Устройство автоматического ввода резерва NZ7-250S/3P 100A (CHINT) | 36551.26 |  | Промышленная | шт | 1 | 1 | 1 | 15.4 | 10.2 | 0.04 | 6925808361556 |  | 0 | 0 | 0 | 0
422156 | Устройство автоматического ввода резерва NZ7-250S/3P 125A (CHINT) | 33261.64 |  | Промышленная | шт | 1 | 1 | 1 | 15.4 | 10.2 | 0.04 | 6925808361563 |  | 0 | 0 | 0 | 0
422157 | Устройство автоматического ввода резерва NZ7-250S/3P 160A (CHINT) | 33168.48 |  | Промышленная | шт | 1 | 1 | 1 | 15.4 | 10.2 | 0.04 | 6925808361570 |  | 0 | 0 | 0 | 0
422159 | Устройство автоматического ввода резерва NZ7-250S/3P 200A (CHINT) | 33261.64 |  | Промышленная | шт | 1 | 1 | 1 | 15.4 | 10.2 | 0.04 | 6925808361594 |  | 0 | 0 | 0 | 0
422481 | Устройство автоматического ввода резерва NZ7-250S/3P 250A (CHINT) | 44224.16 |  | Промышленная | шт | 1 | 1 | 1 | 15.4 | 10.2 | 0.04 | 6901800676133 |  | 0 | 0 | 0 | 0
422174 | Устройство автоматического ввода резерва NZ7-400S/3P 250A (CHINT) | 81393.04 |  | Промышленная | шт | 1 | 1 | 1 | 29.5 | 23.2 | 0.08 | 6925808361679 |  | 0 | 0 | 0 | 0
422175 | Устройство автоматического ввода резерва NZ7-400S/3P 315A (CHINT) | 85676.88 |  | Промышленная | шт | 1 | 1 | 1 | 29.5 | 23.2 | 0.08 | 6925808361686 |  | 0 | 0 | 0 | 0
422177 | Устройство автоматического ввода резерва NZ7-400S/3P 400A (CHINT) | 75695.52 |  | Промышленная | шт | 1 | 1 | 1 | 29.5 | 23.2 | 0.08 | 6925808361709 |  | 0 | 0 | 0 | 0
422188 | Устройство автоматического ввода резерва NZ7-630S/3P 400A (CHINT) | 105746.74 |  | Промышленная | шт | 1 | 1 | 1 | 36.5 | 29 | 0.1 | 6925808361778 |  | 0 | 0 | 0 | 0
422189 | Устройство автоматического ввода резерва NZ7-630S/3P 500A (CHINT) | 105746.74 |  | Промышленная | шт | 1 | 1 | 1 | 36.5 | 29 | 0.1 | 6925808361785 |  | 0 | 0 | 0 | 0
422190 | Устройство автоматического ввода резерва NZ7-630S/3P 630A (CHINT) | 105746.74 |  | Промышленная | шт | 1 | 1 | 1 | 36.5 | 29 | 0.1 | 6925808361792 |  | 0 | 0 | 0 | 0
422877 | Блок контроллера NZ7 (CHINT) | 6231.72 |  | Промышленная | шт | 1 | 1 | 1 | ***** | ***** | ***** | *************
Устройство автоматического ввода резерва. Серия NXZM
256763 | Устройство автоматического ввода резерва NXZM-63S/3B 10A (R)(CHINT) | 35690.1 |  | Промышленная | шт | 1 | 1 | 1 | 8.29 | 5.48 | 0 | 6941339517484 |  | 0 | 0 | 0 | 0
256762 | Устройство автоматического ввода резерва NXZM-63S/3B 16A (R)(CHINT) | 35690.1 |  | Промышленная | шт | 1 | 1 | 1 | 8.29 | 5.48 | 0 | 6941339517477 |  | 0 | 0 | 0 | 0
256761 | Устройство автоматического ввода резерва NXZM-63S/3B 25A (R)(CHINT) | 35690.1 |  | Промышленная | шт | 1 | 1 | 1 | 8.29 | 5.48 | 0 | 6941339517460 |  | 0 | 0 | 0 | 0
256760 | Устройство автоматического ввода резерва NXZM-63S/3B 32A (R)(CHINT) | 35690.1 |  | Промышленная | шт | 1 | 1 | 1 | 8.29 | 5.48 | 0 | 6941339517453 |  | 0 | 0 | 0 | 0
256759 | Устройство автоматического ввода резерва NXZM-63S/3B 40A (R)(CHINT) | 35690.1 |  | Промышленная | шт | 1 | 1 | 1 | 8.29 | 5.48 | 0 | 6941339517446 |  | 0 | 0 | 0 | 0
256758 | Устройство автоматического ввода резерва NXZM-63S/3B 50A (R)(CHINT) | 35690.1 |  | Промышленная | шт | 1 | 1 | 1 | 8.29 | 5.48 | 0 | 6941339517439 |  | 0 | 0 | 0 | 0
256757 | Устройство автоматического ввода резерва NXZM-63S/3B 63A (R)(CHINT) | 34330.47 |  | Промышленная | шт | 1 | 1 | 1 | 8.29 | 5.48 | 0 | 6941339517422 |  | 0 | 0 | 0 | 0
256779 | Устройство автоматического ввода резерва NXZM-125S/3B 63A (R)(CHINT) | 36208.13 |  | Промышленная | шт | 1 | 1 | 1 | 8.29 | 5.48 | 0 | 6941339517644 |  | 0 | 0 | 0 | 0
256778 | Устройство автоматического ввода резерва NXZM-125S/3B 80A (R)(CHINT) | 39206.55 |  | Промышленная | шт | 1 | 1 | 1 | 8.29 | 5.48 | 0 | 6941339517637 |  | 0 | 0 | 0 | 0
256781 | Устройство автоматического ввода резерва NXZM-125S/3B 100A (R)(CHINT) | 34843.84 |  | Промышленная | шт | 1 | 1 | 1 | 8.29 | 5.48 | 0 | 6941339517668 |  | 0 | 0 | 0 | 0
256780 | Устройство автоматического ввода резерва NXZM-125S/3B 125A (R)(CHINT) | 38457.43 |  | Промышленная | шт | 1 | 1 | 1 | 8.29 | 5.48 | 0 | 6941339517651 |  | 0 | 0 | 0 | 0
256791 | Устройство автоматического ввода резерва NXZM-160S/3B 125A (R)(CHINT) | 38903.56 |  | Промышленная | шт | 1 | 1 | 1 | 9.85 | 6.38 | 0 | 6941339517767 |  | 0 | 0 | 0 | 0
256790 | Устройство автоматического ввода резерва NXZM-160S/3B 160A (R)(CHINT) | 38903.56 |  | Промышленная | шт | 1 | 1 | 1 | 8.29 | 5.48 | 0 | 6941339517750 |  | 0 | 0 | 0 | 0
256800 | Устройство автоматического ввода резерва NXZM-250S/3B 160A (R)(CHINT) | 39371.99 |  | Промышленная | шт | 1 | 1 | 1 | 11.66 | 7.86 | 0 | 6941339517859 |  | 0 | 0 | 0 | 0
256798 | Устройство автоматического ввода резерва NXZM-250S/3B 200A (R)(CHINT) | 39371.99 |  | Промышленная | шт | 1 | 1 | 1 | 11.66 | 7.86 | 0 | 6941339517835 |  | 0 | 0 | 0 | 0
256797 | Устройство автоматического ввода резерва NXZM-250S/3B 225A (R)(CHINT) | 39371.99 |  | Промышленная | шт | 1 | 1 | 1 | 11.66 | 7.86 | 0 | 6941339517828 |  | 0 | 0 | 0 | 0
256796 | Устройство автоматического ввода резерва NXZM-250S/3B 250A (R)(CHINT) | 45572.01 |  | Промышленная | шт | 1 | 1 | 1 | 11.66 | 7.86 | 0 | 6941339517811 |  | 0 | 0 | 0 | 0
256813 | Устройство автоматического ввода резерва NXZM-400S/3B 315A (R)(CHINT) | 89783.22 |  | Промышленная | шт | 1 | 1 | 1 | 23.71 | 18.78 | 0 | 6941339517989 |  | 0 | 0 | 0 | 0
256812 | Устройство автоматического ввода резерва NXZM-400S/3B 350A (R)(CHINT) | 89783.22 |  | Промышленная | шт | 1 | 1 | 1 | 23.71 | 18.78 | 0 | 6941339517972 |  | 0 | 0 | 0 | 0
256811 | Устройство автоматического ввода резерва NXZM-400S/3B 400A (R)(CHINT) | 86321.68 |  | Промышленная | шт | 1 | 1 | 1 | 23.71 | 18.78 | 0 | 6941339517965 |  | 0 | 0 | 0 | 0
256825 | Устройство автоматического ввода резерва NXZM-630S/3B 400A (R)(CHINT) | 112150.11 |  | Промышленная | шт | 1 | 1 | 1 | 23.71 | 18.78 | 0 | 6941339518108 |  | 0 | 0 | 0 | 0
256824 | Устройство автоматического ввода резерва NXZM-630S/3B 500A (R)(CHINT) | 112150.11 |  | Промышленная | шт | 1 | 1 | 1 | 23.71 | 18.78 | 0 | 6941339518092 |  | 0 | 0 | 0 | 0
256823 | Устройство автоматического ввода резерва NXZM-630S/3B 630A (R)(CHINT) | 112150.11 |  | Промышленная | шт | 1 | 1 | 1 | 23.71 | 18.78 | 0 | 6941339518085 |  | 0 | 0 | 0 | 0
256834 | Устройство автоматического ввода резерва NXZM-800S/3B 630A (R)(CHINT) | 117490.58 |  | Промышленная | шт | 1 | 1 | 1 | 30.95 | 24.45 | 0 | 6941339518191 |  | 0 | 0 | 0 | 0
256833 | Устройство автоматического ввода резерва NXZM-800S/3B 700A (R)(CHINT) | 117490.58 |  | Промышленная | шт | 1 | 1 | 1 | 30.95 | 24.45 | 0 | 6941339518184 |  | 0 | 0 | 0 | 0
256832 | Устройство автоматического ввода резерва NXZM-800S/3B 800A (R)(CHINT) | 117490.58 |  | Промышленная | шт | 1 | 1 | 1 | 30.95 | 24.45 | 0 | 6941339518177 |  | 0 | 0 | 0 | 0
Устройство автоматического ввода резерва. Серия NXZ
169991 | Устройство автоматического ввода резерва NXZ-125/4A 125A (R)(CHINT) | 28026.69 |  | Промышленная | шт | 2 | 1 | 1 | 19 | 18 | 0 | 6901800584957 |  | 0 | 0 | 0 | 0
171612 | Устройство автоматического ввода резерва NXZ-250/4A 160A (R)(CHINT) | 46851.23 |  | Промышленная | шт | 2 | 1 | 1 | 19 | 18 | 0 | 6901800585008 |  | 0 | 0 | 0 | 0
171614 | Устройство автоматического ввода резерва NXZ-250/4A 250A (R)(CHINT) | 46851.23 |  | Промышленная | шт | 2 | 1 | 1 | 19 | 18 | 0 | 6901800585022 |  | 0 | 0 | 0 | 0
171620 | Устройство автоматического ввода резерва NXZ-630/4A 400A (R)(CHINT) | 84705.46 |  | Промышленная | шт | 1 | 1 | 1 | 25 | 24 | 0 | 6901800585084 |  | 0 | 0 | 0 | 0
171622 | Устройство автоматического ввода резерва NXZ-630/4A 630A (R)(CHINT) | 84705.46 |  | Промышленная | шт | 1 | 1 | 1 | 25 | 24 | 0 | 6901800585107 |  | 0 | 0 | 0 | 0
171610 | Устройство автоматического ввода резерва NXZ-125/4B 125A (R)(CHINT) | 30055.07 |  | Промышленная | шт | 2 | 1 | 1 | 19 | 18 | 0 | 6901800584988 |  | 0 | 0 | 0 | 0
171615 | Устройство автоматического ввода резерва NXZ-250/4B 160A (R)(CHINT) | 48929.24 |  | Промышленная | шт | 2 | 1 | 1 | 19 | 18 | 0 | 6901800585039 |  | 0 | 0 | 0 | 0
171617 | Устройство автоматического ввода резерва NXZ-250/4B 250A (R)(CHINT) | 48929.24 |  | Промышленная | шт | 2 | 1 | 1 | 19 | 18 | 0 | 6901800585053 |  | 0 | 0 | 0 | 0
171625 | Устройство автоматического ввода резерва NXZ-630/4B 400A (R)(CHINT) | 86783.47 |  | Промышленная | шт | 1 | 1 | 1 | 25 | 24 | 0 | 6901800585138 |  | 0 | 0 | 0 | 0
171627 | Устройство автоматического ввода резерва NXZ-630/4B 630A (R)(CHINT) | 86783.47 |  | Промышленная | шт | 1 | 1 | 1 | 25 | 24 | 0 | 6901800585169 |  | 0 | 0 | 0 | 0
Т.гр. 03 Контакторы, тепловые реле, реле миниатюрные, реле времени CHINT
Контакторы
Контакторы. Серия NXC-M
836584 | Контактор NXC-06M01 6A 220В/АС3 1НЗ 50Гц (R)(CHINT) | 740.46 |  | Промышленная | шт | 75 | 75 | 1 | 15.22 | 13.71 | 0.02 | 6901800749899 |  | 0 | 0 | 0 | 0
836572 | Контактор NXC-06M10 6A 220В/АС3 1НО 50Гц (R)(CHINT) | 740.46 |  | Промышленная | шт | 75 | 75 | 1 | 15.22 | 13.71 | 0.02 | 6901800749776 |  | 0 | 0 | 0 | 0
836608 | Контактор NXC-06M/22 6A 220В/АС3 1НО+1НЗ 50Гц (R)(CHINT) | 840.28 |  | Промышленная | шт | 75 | 75 | 1 | 15.22 | 13.71 | 0.02 | 6901800750130 |  | 0 | 0 | 0 | 0
836588 | Контактор NXC-09M01 9A 220В/АС3 1НЗ 50Гц (R)(CHINT) | 740.46 |  | Промышленная | шт | 75 | 75 | 1 | 15.22 | 13.71 | 0.02 | 6901800749936 |  | 0 | 0 | 0 | 0
836576 | Контактор NXC-09M10 9A 220В/АС3 1НО 50Гц (R)(CHINT) | 740.46 |  | Промышленная | шт | 75 | 75 | 1 | 15.22 | 13.71 | 0.02 | 6901800749813 |  | 0 | 0 | 0 | 0
836612 | Контактор NXC-09M/22 9A 220В/АС3 1НО+1НЗ 50Гц (R)(CHINT) | 840.28 |  | Промышленная | шт | 75 | 75 | 1 | 15.22 | 13.71 | 0.02 | 6901800750178 |  | 0 | 0 | 0 | 0
836592 | Контактор NXC-12M01 12A 220В/АС3 1НЗ 50Гц (R)(CHINT) | 740.46 |  | Промышленная | шт | 75 | 75 | 1 | 15.22 | 13.71 | 0.02 | 6901800749974 |  | 0 | 0 | 0 | 0
836580 | Контактор NXC-12M10 12A 220В/АС3 1НО 50Гц (R)(CHINT) | 740.46 |  | Промышленная | шт | 75 | 75 | 1 | 15.22 | 13.71 | 0.02 | 6901800749851 |  | 0 | 0 | 0 | 0
836616 | Контактор NXC-12M/22 12A 220В/АС3 1НО+1НЗ 50Гц (R)(CHINT) | 840.28 |  | Промышленная | шт | 75 | 75 | 1 | 15.22 | 13.71 | 0.02 | 6901800750215 |  | 0 | 0 | 0 | 0
836685 | NXC-09M/22/Z DC220V (CHINT) | 1829.76 |  | Промышленная | шт | ***** | ***** | ***** | ***** | ***** | ***** | ************* |  | 0 | 0 | 0 | 0
836667 | Контактор NXC-09M01/Z DC220V (CHINT) | 1829.76 |  | Промышленная | шт | ***** | ***** | ***** | ***** | ***** | ***** | ************* |  | 0 | 0 | 0 | 0
836689 | Контактор NXC-12M/22/Z DC110V (CHINT) | 1829.76 |  | Промышленная | шт | ***** | ***** | ***** | ***** | ***** | ***** | ************* |  | 0 | 0 | 0 | 0
Контакторы. Серия NXC
836696 | Контактор NXC-06 6A 220В/АС3 1НО+1НЗ 50Гц (R)(CHINT) | 743.24 |  | Промышленная | шт | 60 | 60 | 1 | 20.09 | 18.42 | 0.03 | 6901800751014 |  | 0 | 0 | 0 | 0
836704 | Контактор NXC-09 9A 220В/АС3 1НО+1НЗ 50Гц (R)(CHINT) | 743.24 |  | Промышленная | шт | 60 | 60 | 1 | 20.09 | 18.42 | 0.03 | 6901800751090 |  | 0 | 0 | 0 | 0
836712 | Контактор NXC-12 12A 220В/АС3 1НО+1НЗ 50Гц (R)(CHINT) | 828.06 |  | Промышленная | шт | 60 | 60 | 1 | 20.09 | 18.42 | 0.03 | 6901800751175 |  | 0 | 0 | 0 | 0
836720 | Контактор NXC-16 16A 220В/АС3 1НО+1НЗ 50Гц (R)(CHINT) | 970.65 |  | Промышленная | шт | 60 | 60 | 1 | 20.09 | 18.42 | 0.03 | 6901800751250 |  | 0 | 0 | 0 | 0
836904 | Контактор NXC-18 18A 220В/АС3 1НО+1НЗ 50Гц (R)(CHINT) | 970.65 |  | Промышленная | шт | 60 | 60 | 1 | 20.39 | 18.72 | 0.03 | 6901800753094 |  | 0 | 0 | 0 | 0
836851 | Контактор NXC-25 25A 220В/АС3 1НО+1НЗ 50Гц (R)(CHINT) | 1317.42 |  | Промышленная | шт | 32 | 32 | 1 | 14.66 | 13.7 | 0.02 | 6901800752561 |  | 0 | 0 | 0 | 0
836852 | Контактор NXC-32 32A 220В/АС3 1НО+1НЗ 50Гц (R)(CHINT) | 1606.49 |  | Промышленная | шт | 32 | 32 | 1 | 14.66 | 13.7 | 0.02 | 6901800752578 |  | 0 | 0 | 0 | 0
836780 | Контактор NXC-40 40A 220В/АС3 1НО+1НЗ 50Гц (R)(CHINT) | 2484.73 |  | Промышленная | шт | 16 | 16 | 1 | 15.94 | 14.72 | 0.03 | 6901800751854 |  | 0 | 0 | 0 | 0
836788 | Контактор NXC-50 50A 220В/АС3 1НО+1НЗ 50Гц (R)(CHINT) | 2916.24 |  | Промышленная | шт | 16 | 16 | 1 | 15.94 | 14.72 | 0.03 | 6901800751939 |  | 0 | 0 | 0 | 0
836796 | Контактор NXC-65 65A 220В/АС3 1НО+1НЗ 50Гц (R)(CHINT) | 3381.1 |  | Промышленная | шт | 16 | 16 | 1 | 16.1 | 14.88 | 0.03 | 6901800752011 |  | 0 | 0 | 0 | 0
836816 | Контактор NXC-85 85A 220В/АС3 1НО+1НЗ 50Гц (R)(CHINT) | 4832.17 |  | Промышленная | шт | 12 | 12 | 1 | 17.92 | 16.8 | 0.02 | 6901800752219 |  | 0 | 0 | 0 | 0
836824 | Контактор NXC-100 100A 220В/АС3 1НО+1НЗ 50Гц (R)(CHINT) | 4957.44 |  | Промышленная | шт | 12 | 12 | 1 | 17.92 | 16.8 | 0.02 | 6901800752295 |  | 0 | 0 | 0 | 0
836511 | Контактор NXC-120 120A 220В/АС3 2НО+2НЗ 50Гц (R)(CHINT) | 8987.91 |  | Промышленная | шт | 2 | 2 | 1 | 7.29 | 6.18 | 0.02 | 6901800749165 |  | 0 | 0 | 0 | 0
836515 | Контактор NXC-160 160A 220В/АС3 2НО+2НЗ 50Гц (R)(CHINT) | 13055.64 |  | Промышленная | шт | 2 | 2 | 1 | 7.29 | 6.18 | 0.02 | 6901800749202 |  | 0 | 0 | 0 | 0
836519 | Контактор NXC-185 185A 220В/АС3 2НО+2НЗ 50Гц (R)(CHINT) | 17326.17 |  | Промышленная | шт | 2 | 2 | 1 | 7.29 | 6.18 | 0.02 | 6901800749240 |  | 0 | 0 | 0 | 0
836523 | Контактор NXC-225 225A 220В/АС3 2НО+2НЗ 50Гц (R)(CHINT) | 19636.79 |  | Промышленная | шт | 2 | 2 | 1 | 7.29 | 6.18 | 0.02 | 6901800749288 |  | 0 | 0 | 0 | 0
836542 | Контактор NXC-265 265A 220В/АС3 2НО+2НЗ 50Гц (R)(CHINT) | 22406.08 |  | Промышленная | шт | 2 | 2 | 1 | 14.58 | 13.4 | 0.03 | 6901800749479 |  | 0 | 0 | 0 | 0
836545 | Контактор NXC-330 330A 220В/АС3 2НО+2НЗ 50Гц (R)(CHINT) | 34683.29 |  | Промышленная | шт | 2 | 2 | 1 | 14.58 | 13.4 | 0.03 | 6901800749509 |  | 0 | 0 | 0 | 0
836548 | Контактор NXC-400 400A AC/DC 220В-240V/АС3 2НО+2НЗ 50Гц (R)(CHINT) | 36414.46 |  | Промышленная | шт | 2 | 2 | 1 | 14.58 | 13.4 | 0.03 | 6901800749530 |  | 0 | 0 | 0 | 0
836560 | Контактор NXC-500 500A AC/DC 220В-240V/АС3 2НО+2НЗ 50Гц (R)(CHINT) | 47284.69 |  | Промышленная | шт | 2 | 2 | 1 | 14.58 | 13.4 | 0.03 | 6901800749653 |  | 0 | 0 | 0 | 0
836563 | Контактор NXC-630 630A AC/DC 220В-240V/АС3 2НО+2НЗ 50Гц (R)(CHINT) | 61055.78 |  | Промышленная | шт | 2 | 2 | 1 | 22.26 | 20.8 | 0.03 | 6901800749684 |  | 0 | 0 | 0 | 0
836765 | Контактор реверсивный NXC-50N 50A 110В/АС3 1НО+1НЗ 50Гц | 7125.12 |  | Промышленная | шт | ***** | ***** | ***** | ***** | ***** | ***** | *************
Контакторы. Серия NC6
247187 | Контактор NC6-0601 6А 230В 50Гц 1НЗ (CHINT) | 659.39 |  | Промышленная | шт | 75 | 1 | 1 | 15.76 | 14.25 | 0.02 | 6940092474324 |  | 0 | 0 | 0 | 0
247341 | Контактор NC6-0601 6А 230В 50Гц 1НЗ (R)(CHINT) | 659.39 |  | Промышленная | шт | 75 | 1 | 1 | 15.76 | 14.25 | 0.02 | 6941339533873 |  | 0 | 0 | 0 | 0
247255 | Контактор NC6-0610 6А 230В 50Гц 1НО (CHINT) | 659.53 |  | Промышленная | шт | 75 | 1 | 1 | 15.76 | 14.25 | 0.02 | 6940092474584 |  | 0 | 0 | 0 | 0
247440 | Контактор NC6-0610 6А 230В 50Гц 1НО (R)(CHINT) | 659.53 |  | Промышленная | шт | 75 | 1 | 1 | 15.76 | 14.25 | 0.02 | 6940092475321 |  | 0 | 0 | 0 | 0
247079 | Контактор NC6-0604 6А 230В 50Гц 4Р (R)(CHINT) | 700.46 |  | Промышленная | шт | 75 | 1 | 1 | 15.76 | 14.25 | 0.02 | 6940092473693 |  | 0 | 0 | 0 | 0
247226 | Контактор NC6-0608 6А 230В 50Гц (R)(CHINT) | 646.15 |  | Промышленная | шт | 75 | 1 | 1 | 15.76 | 14.25 | 0.02 | 6940092474461 |  | 0 | 0 | 0 | 0
247599 | Контактор NC6-0901 9А 24В 50Гц 1НЗ (CHINT) | 692.38 |  | Промышленная | шт | 75 | 1 | 1 | 15.76 | 14.25 | 0.02 | 6940092476182 |  | 0 | 0 | 0 | 0
247479 | Контактор NC6-0901 9А 24В 50Гц 1НЗ (R)(CHINT) | 692.38 |  | Промышленная | шт | 75 | 1 | 1 | 15.76 | 14.25 | 0.02 | 6940092475512 |  | 0 | 0 | 0 | 0
247074 | Контактор NC6-0901 9А 230В 50Гц 1НЗ (CHINT) | 692.38 |  | Промышленная | шт | 75 | 1 | 1 | 15.76 | 14.25 | 0.02 | 6940092473662 |  | 0 | 0 | 0 | 0
247473 | Контактор NC6-0901 9А 230В 50Гц 1НЗ (R)(CHINT) | 692.38 |  | Промышленная | шт | 75 | 1 | 1 | 15.76 | 14.25 | 0.02 | 6940092475468 |  | 0 | 0 | 0 | 0
247075 | Контактор NC6-0910 9А 230В 50Гц 1НО (CHINT) | 692.38 |  | Промышленная | шт | 75 | 1 | 1 | 15.76 | 14.25 | 0.02 | 6940092473679 |  | 0 | 0 | 0 | 0
247571 | Контактор NC6-0910 9А 230В 50Гц 1НО (R)(CHINT) | 692.38 |  | Промышленная | шт | 75 | 1 | 1 | 15.76 | 14.25 | 0.02 | 6940092476014 |  | 0 | 0 | 0 | 0
247606 | Контактор NC6-0910 9А 24В 50Гц 1НО (CHINT) | 692.38 |  | Промышленная | шт | 75 | 1 | 1 | 15.76 | 14.25 | 0.02 | 6940092476250 |  | 0 | 0 | 0 | 0
247577 | Контактор NC6-0910 9А 24В 50Гц 1НО (R)(CHINT) | 692.38 |  | Промышленная | шт | 75 | 1 | 1 | 15.76 | 14.25 | 0.02 | 6940092476052 |  | 0 | 0 | 0 | 0
247291 | Контактор NC6-0904 9А 24В 50Гц (CHINT) | 679.01 |  | Промышленная | шт | 75 | 1 | 1 | 15.76 | 14.25 | 0.02 | 6940092474768 |  | 0 | 0 | 0 | 0
247512 | Контактор NC6-0904 9А 24В 50Гц (R)(CHINT) | 679.01 |  | Промышленная | шт | 75 | 1 | 1 | 15.76 | 14.25 | 0.02 | 6940092475703 |  | 0 | 0 | 0 | 0
247281 | Контактор NC6-0904 9А 110В 50Гц (CHINT) | 679.01 |  | Промышленная | шт | 75 | 1 | 1 | 15.76 | 14.25 | 0.02 | 6940092474690 |  | 0 | 0 | 0 | 0
247496 | Контактор NC6-0904 9А 110В 50Гц (R)(CHINT) | 679.01 |  | Промышленная | шт | 75 | 1 | 1 | 15.76 | 14.25 | 0.02 | 6940092475604 |  | 0 | 0 | 0 | 0
247084 | Контактор NC6-0904 9А 230В 4Р 50Гц (CHINT) | 716.71 |  | Промышленная | шт | 75 | 1 | 1 | 15.76 | 14.25 | 0.02 | 6940092473723 |  | 0 | 0 | 0 | 0
247506 | Контактор NC6-0904 9А 230В 4Р 50Гц (R)(CHINT) | 716.71 |  | Промышленная | шт | 75 | 1 | 1 | 15.76 | 14.25 | 0.02 | 6940092475666 |  | 0 | 0 | 0 | 0
247089 | Контактор NC6-0908 9А 230В 50Гц (CHINT) | 679.01 |  | Промышленная | шт | 75 | 1 | 1 | 15.76 | 14.25 | 0.02 | 6940092473778 |  | 0 | 0 | 0 | 0
247539 | Контактор NC6-0908 9А 230В 50Гц (R)(CHINT) | 679.01 |  | Промышленная | шт | 75 | 1 | 1 | 15.76 | 14.25 | 0.02 | 6940092475840 |  | 0 | 0 | 0 | 0
Контакторы. Серия NC1
223274 | Контактор NC1-0910 9А 24В/АС3 1НО 50Гц (CHINT) | 712.21 |  | Промышленная | шт | 63 | 1 | 1 | 22.89 | 21.42 | 0.03 | 6940092437831 |  | 0 | 0 | 0 | 0
221039 | Контактор NC1-0910 9А 24В/АС3 1НО 50Гц (R)(CHINT) | 712.21 |  | Промышленная | шт | 63 | 1 | 1 | 22.89 | 21.42 | 0.03 | 6940092409708 |  | 0 | 0 | 0 | 0
223275 | Контактор NC1-0910 9А 36В/АС3 1НО 50Гц (CHINT) | 712.21 |  | Промышленная | шт | 63 | 1 | 1 | 22.89 | 21.42 | 0.03 | 6940092437848 |  | 0 | 0 | 0 | 0
221042 | Контактор NC1-0910 9А 36В/АС3 1НО 50Гц (R)(CHINT) | 712.21 |  | Промышленная | шт | 63 | 1 | 1 | 22.89 | 21.42 | 0.03 | 6940092409739 |  | 0 | 0 | 0 | 0
223277 | Контактор NC1-0910 9А 110В/АС3 1НО 50Гц (CHINT) | 712.21 |  | Промышленная | шт | 63 | 1 | 1 | 22.89 | 21.42 | 0.03 | 6940092437862 |  | 0 | 0 | 0 | 0
221021 | Контактор NC1-0910 9А 110В/АС3 1НО 50Гц (R)(CHINT) | 712.21 |  | Промышленная | шт | 63 | 1 | 1 | 22.89 | 21.42 | 0.03 | 6940092409524 |  | 0 | 0 | 0 | 0
223279 | Контактор NC1-0910 9А 230В/АС3 1НО 50Гц (CHINT) | 678.21 |  | Промышленная | шт | 63 | 1 | 1 | 22.89 | 21.42 | 0.03 | 6940092437886 |  | 0 | 0 | 0 | 0
221033 | Контактор NC1-0910 9А 230В/АС3 1НО 50Гц (R)(CHINT) | 678.21 |  | Промышленная | шт | 63 | 1 | 1 | 22.89 | 21.42 | 0.03 | 6940092409647 |  | 0 | 0 | 0 | 0
220510 | Контактор NC1-0910 9А 400В/АС3 1НО 50Гц (CHINT) | 691.46 |  | Промышленная | шт | 63 | 1 | 1 | 22.89 | 21.42 | 0.03 | 6940092405229 |  | 0 | 0 | 0 | 0
221048 | Контактор NC1-0910 9А 400В/АС3 1НО 50Гц (R)(CHINT) | 713.54 |  | Промышленная | шт | 63 | 1 | 1 | 22.89 | 21.42 | 0.03 | 6940092409791 |  | 0 | 0 | 0 | 0
223259 | Контактор NC1-0901 9А 24В/АС3 1НЗ 50Гц (CHINT) | 743.87 |  | Промышленная | шт | 63 | 1 | 1 | 22.89 | 21.42 | 0.03 | 6940092437688 |  | 0 | 0 | 0 | 0
220806 | Контактор NC1-0901 9А 24В/АС3 1НЗ 50Гц (R)(CHINT) | 743.87 |  | Промышленная | шт | 63 | 1 | 1 | 22.89 | 21.42 | 0.03 | 6940092407674 |  | 0 | 0 | 0 | 0
223262 | Контактор NC1-0901 9А 110В/АС3 1НЗ 50Гц (CHINT) | 712.21 |  | Промышленная | шт | 63 | 1 | 1 | 22.89 | 21.42 | 0.03 | 6940092437718 |  | 0 | 0 | 0 | 0
220788 | Контактор NC1-0901 9А 110В/АС3 1НЗ 50Гц (R)(CHINT) | 712.21 |  | Промышленная | шт | 63 | 1 | 1 | 22.89 | 21.42 | 0.03 | 6940092407490 |  | 0 | 0 | 0 | 0
220482 | Контактор NC1-0901 9А 230В/АС3 1НЗ 50Гц (CHINT) | 672.65 |  | Промышленная | шт | 63 | 1 | 1 | 22.89 | 21.42 | 0.03 | 6940092404987 |  | 0 | 0 | 0 | 0
220800 | Контактор NC1-0901 9А 230В/АС3 1НЗ 50Гц (R)(CHINT) | 672.65 |  | Промышленная | шт | 63 | 1 | 1 | 22.89 | 21.42 | 0.03 | 6940092407612 |  | 0 | 0 | 0 | 0
220485 | Контактор NC1-0901 9А 400В/АС3 1НЗ 50Гц (CHINT) | 721.7 |  | Промышленная | шт | 63 | 1 | 1 | 22.89 | 21.42 | 0.03 | 6940092405014 |  | 0 | 0 | 0 | 0
220816 | Контактор NC1-0901 9А 400В/АС3 1НЗ 50Гц (R)(CHINT) | 721.7 |  | Промышленная | шт | 63 | 1 | 1 | 22.89 | 21.42 | 0.03 | 6940092407773 |  | 0 | 0 | 0 | 0
223289 | Контактор NC1-1210 12А 24В/АС3 1НО 50Гц (CHINT) | 712.57 |  | Промышленная | шт | 63 | 1 | 1 | 22.89 | 21.42 | 0.03 | 6940092437985 |  | 0 | 0 | 0 | 0
221364 | Контактор NC1-1210 12А 24В/АС3 1НО 50Гц (R)(CHINT) | 712.57 |  | Промышленная | шт | 63 | 1 | 1 | 22.89 | 21.42 | 0.03 | 6940092421878 |  | 0 | 0 | 0 | 0
223290 | Контактор NC1-1210 12А 36В/АС3 1НО 50Гц (CHINT) | 790.27 |  | Промышленная | шт | 63 | 1 | 1 | 22.89 | 21.42 | 0.03 | 6940092437992 |  | 0 | 0 | 0 | 0
221367 | Контактор NC1-1210 12А 36В/АС3 1НО 50Гц (R)(CHINT) | 790.27 |  | Промышленная | шт | 63 | 1 | 1 | 22.89 | 21.42 | 0.03 | 6940092421908 |  | 0 | 0 | 0 | 0
223292 | Контактор NC1-1210 12А 110В/АС3 1НО 50Гц (CHINT) | 790.27 |  | Промышленная | шт | 63 | 1 | 1 | 22.89 | 21.42 | 0.03 | 6940092438012 |  | 0 | 0 | 0 | 0
221347 | Контактор NC1-1210 12А 110В/АС3 1НО 50Гц (R)(CHINT) | 790.27 |  | Промышленная | шт | 63 | 1 | 1 | 22.89 | 21.42 | 0.03 | 6940092421700 |  | 0 | 0 | 0 | 0
223294 | Контактор NC1-1210 12А 230В/АС3 1НО 50Гц (CHINT) | 686.92 |  | Промышленная | шт | 63 | 1 | 1 | 22.89 | 21.42 | 0.03 | 6940092438036 |  | 0 | 0 | 0 | 0
221358 | Контактор NC1-1210 12А 230В/АС3 1НО 50Гц (R)(CHINT) | 686.92 |  | Промышленная | шт | 63 | 1 | 1 | 22.89 | 21.42 | 0.03 | 6940092421816 |  | 0 | 0 | 0 | 0
220580 | Контактор NC1-1210 12А 400В/АС3 1НО 50Гц (CHINT) | 790.27 |  | Промышленная | шт | 63 | 1 | 1 | 22.89 | 21.42 | 0.03 | 6940092405861 |  | 0 | 0 | 0 | 0
221373 | Контактор NC1-1210 12А 400В/АС3 1НО 50Гц (R)(CHINT) | 790.27 |  | Промышленная | шт | 63 | 1 | 1 | 22.89 | 21.42 | 0.03 | 6940092421960 |  | 0 | 0 | 0 | 0
223282 | Контактор NC1-1201 12А 24В/АС3 1НЗ 50Гц (CHINT) | 793.49 |  | Промышленная | шт | 63 | 1 | 1 | 22.89 | 21.42 | 0.03 | 6940092437916 |  | 0 | 0 | 0 | 0
221134 | Контактор NC1-1201 12А 24В/АС3 1НЗ 50Гц (R)(CHINT) | 793.49 |  | Промышленная | шт | 63 | 1 | 1 | 22.89 | 21.42 | 0.03 | 6940092410506 |  | 0 | 0 | 0 | 0
223285 | Контактор NC1-1201 12А 110В/АС3 1НЗ 50Гц (CHINT) | 793.49 |  | Промышленная | шт | 63 | 1 | 1 | 22.89 | 21.42 | 0.03 | 6940092437947 |  | 0 | 0 | 0 | 0
221116 | Контактор NC1-1201 12А 110В/АС3 1НЗ 50Гц (R)(CHINT) | 793.49 |  | Промышленная | шт | 63 | 1 | 1 | 22.89 | 21.42 | 0.03 | 6940092410322 |  | 0 | 0 | 0 | 0
220556 | Контактор NC1-1201 12А 230В/АС3 1НЗ 50Гц (CHINT) | 769.68 |  | Промышленная | шт | 63 | 1 | 1 | 22.89 | 21.42 | 0.03 | 6940092405656 |  | 0 | 0 | 0 | 0
221128 | Контактор NC1-1201 12А 230В/АС3 1НЗ 50Гц (R)(CHINT) | 769.68 |  | Промышленная | шт | 63 | 1 | 1 | 22.89 | 21.42 | 0.03 | 6940092410445 |  | 0 | 0 | 0 | 0
220557 | Контактор NC1-1201 12А 400В/АС3 1НЗ 50Гц (CHINT) | 793.49 |  | Промышленная | шт | 63 | 1 | 1 | 22.89 | 21.42 | 0.03 | 6940092405663 |  | 0 | 0 | 0 | 0
221143 | Контактор NC1-1201 12А 400В/АС3 1НЗ 50Гц (R)(CHINT) | 793.49 |  | Промышленная | шт | 63 | 1 | 1 | 22.89 | 21.42 | 0.03 | 6940092410599 |  | 0 | 0 | 0 | 0
224831 | Контактор NC1-1810 18А 24В/АС3 1НО 50Гц (CHINT) | 930.13 |  | Промышленная | шт | 63 | 1 | 1 | 24.15 | 22.68 | 0.03 | 6940092449650 |  | 0 | 0 | 0 | 0
221551 | Контактор NC1-1810 18А 24В/АС3 1НО 50Гц (R)(CHINT) | 930.13 |  | Промышленная | шт | 63 | 1 | 1 | 24.15 | 22.68 | 0.03 | 6940092423445 |  | 0 | 0 | 0 | 0
224832 | Контактор NC1-1810 18А 36В/АС3 1НО 50Гц (CHINT) | 922.25 |  | Промышленная | шт | 63 | 1 | 1 | 24.15 | 22.68 | 0.03 | 6940092449667 |  | 0 | 0 | 0 | 0
221554 | Контактор NC1-1810 18А 36В/АС3 1НО 50Гц (R)(CHINT) | 922.25 |  | Промышленная | шт | 63 | 1 | 1 | 24.15 | 22.68 | 0.03 | 6940092423476 |  | 0 | 0 | 0 | 0
224833 | Контактор NC1-1810 18А 110В/АС3 1НО 50Гц (CHINT) | 930.13 |  | Промышленная | шт | 63 | 1 | 1 | 24.15 | 22.68 | 0.03 | 6940092449674 |  | 0 | 0 | 0 | 0
221533 | Контактор NC1-1810 18А 110В/АС3 1НО 50Гц (R)(CHINT) | 930.13 |  | Промышленная | шт | 63 | 1 | 1 | 24.15 | 22.68 | 0.03 | 6940092423261 |  | 0 | 0 | 0 | 0
224835 | Контактор NC1-1810 18А 230В/АС3 1НО 50Гц (CHINT) | 790.57 |  | Промышленная | шт | 63 | 1 | 1 | 24.15 | 22.68 | 0.03 | 6940092449698 |  | 0 | 0 | 0 | 0
221545 | Контактор NC1-1810 18А 230В/АС3 1НО 50Гц (R)(CHINT) | 790.57 |  | Промышленная | шт | 63 | 1 | 1 | 24.15 | 22.68 | 0.03 | 6940092423384 |  | 0 | 0 | 0 | 0
220608 | Контактор NC1-1810 18А 400В/АС3 1НО 50Гц (CHINT) | 930.13 |  | Промышленная | шт | 63 | 1 | 1 | 24.15 | 22.68 | 0.03 | 6940092406080 |  | 0 | 0 | 0 | 0
221560 | Контактор NC1-1810 18А 400В/АС3 1НО 50Гц (R)(CHINT) | 930.13 |  | Промышленная | шт | 63 | 1 | 1 | 24.15 | 22.68 | 0.03 | 6940092423537 |  | 0 | 0 | 0 | 0
224824 | Контактор NC1-1801 18А 24В/АС3 1НЗ 50Гц (CHINT) | 936.7 |  | Промышленная | шт | 63 | 1 | 1 | 24.15 | 22.68 | 0.03 | 6940092449582 |  | 0 | 0 | 0 | 0
221456 | Контактор NC1-1801 18А 24В/АС3 1НЗ 50Гц (R)(CHINT) | 936.7 |  | Промышленная | шт | 63 | 1 | 1 | 24.15 | 22.68 | 0.03 | 6940092422646 |  | 0 | 0 | 0 | 0
224827 | Контактор NC1-1801 18А 110В/АС3 1НЗ 50Гц (CHINT) | 899.32 |  | Промышленная | шт | 63 | 1 | 1 | 24.15 | 22.68 | 0.03 | 6940092449612 |  | 0 | 0 | 0 | 0
221441 | Контактор NC1-1801 18А 110В/АС3 1НЗ 50Гц (R)(CHINT) | 899.32 |  | Промышленная | шт | 63 | 1 | 1 | 24.15 | 22.68 | 0.03 | 6940092422493 |  | 0 | 0 | 0 | 0
220593 | Контактор NC1-1801 18А 230В/АС3 1НЗ 50Гц (CHINT) | 876.74 |  | Промышленная | шт | 63 | 1 | 1 | 24.15 | 22.68 | 0.03 | 6940092405960 |  | 0 | 0 | 0 | 0
221450 | Контактор NC1-1801 18А 230В/АС3 1НЗ 50Гц (R)(CHINT) | 876.74 |  | Промышленная | шт | 63 | 1 | 1 | 24.15 | 22.68 | 0.03 | 6940092422585 |  | 0 | 0 | 0 | 0
220594 | Контактор NC1-1801 18А 400В/АС3 1НЗ 50Гц (CHINT) | 979.25 |  | Промышленная | шт | 63 | 1 | 1 | 24.15 | 22.68 | 0.03 | 6940092405977 |  | 0 | 0 | 0 | 0
221465 | Контактор NC1-1801 18А 400В/АС3 1НЗ 50Гц (R)(CHINT) | 979.25 |  | Промышленная | шт | 63 | 1 | 1 | 24.15 | 22.68 | 0.03 | 6940092422738 |  | 0 | 0 | 0 | 0
220610 | Реверсивный контактор NC1-1810N 18A 110B 1HO (CHINT) | 1564.73 |  | Промышленная | шт | ***** | ***** | ***** | ***** | ***** | ***** | *************
224846 | Контактор NC1-2510 25А 24В/АС3 1НО 50Гц (CHINT) | 1200.97 |  | Промышленная | шт | 32 | 1 | 1 | 18.12 | 16.96 | 0.03 | 6940092449797 |  | 0 | 0 | 0 | 0
221871 | Контактор NC1-2510 25А 24В/АС3 1НО 50Гц (R)(CHINT) | 1200.97 |  | Промышленная | шт | 32 | 1 | 1 | 18.12 | 16.96 | 0.03 | 6940092426194 |  | 0 | 0 | 0 | 0
224847 | Контактор NC1-2510 25А 36В/АС3 1НО 50Гц (CHINT) | 1200.97 |  | Промышленная | шт | 32 | 1 | 1 | 18.12 | 16.96 | 0.03 | 6940092449803 |  | 0 | 0 | 0 | 0
221874 | Контактор NC1-2510 25А 36В/АС3 1НО 50Гц (R)(CHINT) | 1200.97 |  | Промышленная | шт | 32 | 1 | 1 | 18.12 | 16.96 | 0.03 | 6940092426224 |  | 0 | 0 | 0 | 0
224849 | Контактор NC1-2510 25А 110В/АС3 1НО 50Гц (CHINT) | 1229.3 |  | Промышленная | шт | 32 | 1 | 1 | 18.12 | 16.96 | 0.03 | 6940092449827 |  | 0 | 0 | 0 | 0
221853 | Контактор NC1-2510 25А 110В/АС3 1НО 50Гц (R)(CHINT) | 1229.3 |  | Промышленная | шт | 32 | 1 | 1 | 18.12 | 16.96 | 0.03 | 6940092426019 |  | 0 | 0 | 0 | 0
224852 | Контактор NC1-2510 25А 230В/АС3 1НО 50Гц (CHINT) | 996.23 |  | Промышленная | шт | 32 | 1 | 1 | 18.12 | 16.96 | 0.03 | 6940092449858 |  | 0 | 0 | 0 | 0
221865 | Контактор NC1-2510 25А 230В/АС3 1НО 50Гц (R)(CHINT) | 996.23 |  | Промышленная | шт | 32 | 1 | 1 | 18.12 | 16.96 | 0.03 | 6940092426132 |  | 0 | 0 | 0 | 0
220644 | Контактор NC1-2510 25А 400В/АС3 1НО 50Гц (CHINT) | 1189.64 |  | Промышленная | шт | 32 | 1 | 1 | 18.12 | 16.96 | 0.03 | 6940092406387 |  | 0 | 0 | 0 | 0
221880 | Контактор NC1-2510 25А 400В/АС3 1НО 50Гц (R)(CHINT) | 1189.64 |  | Промышленная | шт | 32 | 1 | 1 | 18.12 | 16.96 | 0.03 | 6940092426286 |  | 0 | 0 | 0 | 0
224839 | Контактор NC1-2501 25А 24В/АС3 1НЗ 50Гц (CHINT) | 1262.42 |  | Промышленная | шт | 32 | 1 | 1 | 18.12 | 16.96 | 0.03 | 6940092449728 |  | 0 | 0 | 0 | 0
221640 | Контактор NC1-2501 25А 24В/АС3 1НЗ 50Гц (R)(CHINT) | 1262.42 |  | Промышленная | шт | 32 | 1 | 1 | 18.12 | 16.96 | 0.03 | 6940092424183 |  | 0 | 0 | 0 | 0
224842 | Контактор NC1-2501 25А 110В/АС3 1НЗ 50Гц (CHINT) | 1262.42 |  | Промышленная | шт | 32 | 1 | 1 | 18.12 | 16.96 | 0.03 | 6940092449759 |  | 0 | 0 | 0 | 0
221625 | Контактор NC1-2501 25А 110В/АС3 1НЗ 50Гц (R)(CHINT) | 1262.42 |  | Промышленная | шт | 32 | 1 | 1 | 18.12 | 16.96 | 0.03 | 6940092424039 |  | 0 | 0 | 0 | 0
220621 | Контактор NC1-2501 25А 230В/АС3 1НЗ 50Гц (CHINT) | 1108.09 |  | Промышленная | шт | 32 | 1 | 1 | 18.12 | 16.96 | 0.03 | 6940092406189 |  | 0 | 0 | 0 | 0
221634 | Контактор NC1-2501 25А 230В/АС3 1НЗ 50Гц (R)(CHINT) | 1108.09 |  | Промышленная | шт | 32 | 1 | 1 | 18.12 | 16.96 | 0.03 | 6940092424121 |  | 0 | 0 | 0 | 0
220622 | Контактор NC1-2501 25А 400В/АС3 1НЗ 50Гц (CHINT) | 1224.82 |  | Промышленная | шт | 32 | 1 | 1 | 18.12 | 16.96 | 0.03 | 6940092406196 |  | 0 | 0 | 0 | 0
221649 | Контактор NC1-2501 25А 400В/АС3 1НЗ 50Гц (R)(CHINT) | 1224.82 |  | Промышленная | шт | 32 | 1 | 1 | 18.12 | 16.96 | 0.03 | 6940092424275 |  | 0 | 0 | 0 | 0
224865 | Контактор NC1-3210 32А 24В/АС3 1НО 50Гц (CHINT) | 1385.46 |  | Промышленная | шт | 32 | 1 | 1 | 18.76 | 17.6 | 0.03 | 6940092449988 |  | 0 | 0 | 0 | 0
222057 | Контактор NC1-3210 32А 24В/АС3 1НО 50Гц (R)(CHINT) | 1385.46 |  | Промышленная | шт | 32 | 1 | 1 | 18.76 | 17.6 | 0.03 | 6940092427757 |  | 0 | 0 | 0 | 0
224866 | Контактор NC1-3210 32А 36В/АС3 1НО 50Гц (CHINT) | 1372.02 |  | Промышленная | шт | 32 | 1 | 1 | 18.76 | 17.6 | 0.03 | 6940092449995 |  | 0 | 0 | 0 | 0
222060 | Контактор NC1-3210 32А 36В/АС3 1НО 50Гц (R)(CHINT) | 1372.02 |  | Промышленная | шт | 32 | 1 | 1 | 18.76 | 17.6 | 0.03 | 6940092427788 |  | 0 | 0 | 0 | 0
224868 | Контактор NC1-3210 32А 110В/АС3 1НО 50Гц (CHINT) | 1439.3 |  | Промышленная | шт | 32 | 1 | 1 | 18.76 | 17.6 | 0.03 | 6940092450014 |  | 0 | 0 | 0 | 0
222040 | Контактор NC1-3210 32А 110В/АС3 1НО 50Гц (R)(CHINT) | 1439.3 |  | Промышленная | шт | 32 | 1 | 1 | 18.76 | 17.6 | 0.03 | 6940092427580 |  | 0 | 0 | 0 | 0
224870 | Контактор NC1-3210 32А 230В/АС3 1НО 50Гц (CHINT) | 1169.15 |  | Промышленная | шт | 32 | 1 | 1 | 18.76 | 17.6 | 0.03 | 6940092450038 |  | 0 | 0 | 0 | 0
222051 | Контактор NC1-3210 32А 230В/АС3 1НО 50Гц (R)(CHINT) | 1169.15 |  | Промышленная | шт | 32 | 1 | 1 | 18.76 | 17.6 | 0.03 | 6940092427696 |  | 0 | 0 | 0 | 0
220671 | Контактор NC1-3210 32А 400В/АС3 1НО 50Гц (CHINT) | 1373.85 |  | Промышленная | шт | 32 | 1 | 1 | 18.76 | 17.6 | 0.03 | 6940092406608 |  | 0 | 0 | 0 | 0
222066 | Контактор NC1-3210 32А 400В/АС3 1НО 50Гц (R)(CHINT) | 1373.85 |  | Промышленная | шт | 32 | 1 | 1 | 18.76 | 17.6 | 0.03 | 6940092427849 |  | 0 | 0 | 0 | 0
224858 | Контактор NC1-3201 32А 24В/АС3 1НЗ 50Гц (CHINT) | 1413.1 |  | Промышленная | шт | 32 | 1 | 1 | 18.76 | 17.6 | 0.03 | 6940092449919 |  | 0 | 0 | 0 | 0
221963 | Контактор NC1-3201 32А 24В/АС3 1НЗ 50Гц (R)(CHINT) | 1413.1 |  | Промышленная | шт | 32 | 1 | 1 | 18.76 | 17.6 | 0.03 | 6940092426965 |  | 0 | 0 | 0 | 0
224861 | Контактор NC1-3201 32А 110В/АС3 1НЗ 50Гц (CHINT) | 1413.1 |  | Промышленная | шт | 32 | 1 | 1 | 18.76 | 17.6 | 0.03 | 6940092449940 |  | 0 | 0 | 0 | 0
221948 | Контактор NC1-3201 32А 110В/АС3 1НЗ 50Гц (R)(CHINT) | 1413.1 |  | Промышленная | шт | 32 | 1 | 1 | 18.76 | 17.6 | 0.03 | 6940092426811 |  | 0 | 0 | 0 | 0
220656 | Контактор NC1-3201 32А 230В/АС3 1НЗ 50Гц (CHINT) | 1357.29 |  | Промышленная | шт | 32 | 1 | 1 | 18.76 | 17.6 | 0.03 | 6940092406486 |  | 0 | 0 | 0 | 0
221957 | Контактор NC1-3201 32А 230В/АС3 1НЗ 50Гц (R)(CHINT) | 1357.29 |  | Промышленная | шт | 32 | 1 | 1 | 18.76 | 17.6 | 0.03 | 6940092426903 |  | 0 | 0 | 0 | 0
220657 | Контактор NC1-3201 32А 400В/АС3 1НЗ 50Гц (CHINT) | 1371.02 |  | Промышленная | шт | 32 | 1 | 1 | 18.76 | 17.6 | 0.03 | 6940092406493 |  | 0 | 0 | 0 | 0
221972 | Контактор NC1-3201 32А 400В/АС3 1НЗ 50Гц (R)(CHINT) | 1371.02 |  | Промышленная | шт | 32 | 1 | 1 | 18.76 | 17.6 | 0.03 | 6940092427054 |  | 0 | 0 | 0 | 0
224988 | Контактор NC1-4011 40А 24В/АС3 1НО+1НЗ 50Гц (CHINT) | 2381.34 |  | Промышленная | шт | 16 | 1 | 1 | 22.5 | 21.28 | 0.03 | 6940092451028 |  | 0 | 0 | 0 | 0
222278 | Контактор NC1-4011 40А 24В/АС3 1НО+1НЗ 50Гц (R)(CHINT) | 2381.34 |  | Промышленная | шт | 16 | 1 | 1 | 22.5 | 21.28 | 0.03 | 6940092429607 |  | 0 | 0 | 0 | 0
224984 | Контактор NC1-4011 40А 110В/АС3 1НО+1НЗ 50Гц (CHINT) | 2381.34 |  | Промышленная | шт | 16 | 1 | 1 | 22.5 | 21.28 | 0.03 | 6940092450984 |  | 0 | 0 | 0 | 0
222260 | Контактор NC1-4011 40А 110В/АС3 1НО+1НЗ 50Гц (R)(CHINT) | 2381.34 |  | Промышленная | шт | 16 | 1 | 1 | 22.5 | 21.28 | 0.03 | 6940092429423 |  | 0 | 0 | 0 | 0
224986 | Контактор NC1-4011 40А 230В/АС3 1НО+1НЗ 50Гц (CHINT) | 2193.09 |  | Промышленная | шт | 16 | 1 | 1 | 22.5 | 21.28 | 0.03 | 6940092451004 |  | 0 | 0 | 0 | 0
222272 | Контактор NC1-4011 40А 230В/АС3 1НО+1НЗ 50Гц (R)(CHINT) | 2193.09 |  | Промышленная | шт | 16 | 1 | 1 | 22.5 | 21.28 | 0.03 | 6940092429546 |  | 0 | 0 | 0 | 0
224991 | Контактор NC1-4011 40А 400В/АС3 1НО+1НЗ 50Гц (CHINT) | 2129.21 |  | Промышленная | шт | 16 | 1 | 1 | 22.5 | 21.28 | 0.03 | 6940092451042 |  | 0 | 0 | 0 | 0
222287 | Контактор NC1-4011 40А 400В/АС3 1НО+1НЗ 50Гц (R)(CHINT) | 2262.28 |  | Промышленная | шт | 16 | 1 | 1 | 22.5 | 21.28 | 0.03 | 6940092429669 |  | 0 | 0 | 0 | 0
225070 | Контактор NC1-5011 50А 24В/АС3 1НО+1НЗ 50Гц (CHINT) | 2813.17 |  | Промышленная | шт | 16 | 1 | 1 | 22.5 | 21.28 | 0.03 | 6940092451721 |  | 0 | 0 | 0 | 0
222499 | Контактор NC1-5011 50А 24В/АС3 1НО+1НЗ 50Гц (R)(CHINT) | 2813.17 |  | Промышленная | шт | 16 | 1 | 1 | 22.5 | 21.28 | 0.03 | 6940092431426 |  | 0 | 0 | 0 | 0
225066 | Контактор NC1-5011 50А 110В/АС3 1НО+1НЗ 50Гц (CHINT) | 2873.03 |  | Промышленная | шт | 16 | 1 | 1 | 22.5 | 21.28 | 0.03 | 6940092451684 |  | 0 | 0 | 0 | 0
222481 | Контактор NC1-5011 50А 110В/АС3 1НО+1НЗ 50Гц (R)(CHINT) | 2873.03 |  | Промышленная | шт | 16 | 1 | 1 | 22.5 | 21.28 | 0.03 | 6940092431242 |  | 0 | 0 | 0 | 0
225068 | Контактор NC1-5011 50А 230В/АС3 1НО+1НЗ 50Гц (CHINT) | 2675.16 |  | Промышленная | шт | 16 | 1 | 1 | 22.5 | 21.28 | 0.03 | 6940092451707 |  | 0 | 0 | 0 | 0
222493 | Контактор NC1-5011 50А 230В/АС3 1НО+1НЗ 50Гц (R)(CHINT) | 2675.16 |  | Промышленная | шт | 16 | 1 | 1 | 22.5 | 21.28 | 0.03 | 6940092431365 |  | 0 | 0 | 0 | 0
225073 | Контактор NC1-5011 50А 400В/АС3 1НО+1НЗ 50Гц (CHINT) | 2891.01 |  | Промышленная | шт | 16 | 1 | 1 | 22.5 | 21.28 | 0.03 | 6940092451745 |  | 0 | 0 | 0 | 0
222508 | Контактор NC1-5011 50А 400В/АС3 1НО+1НЗ 50Гц (R)(CHINT) | 2891.01 |  | Промышленная | шт | 16 | 1 | 1 | 22.5 | 21.28 | 0.03 | 6940092431488 |  | 0 | 0 | 0 | 0
225145 | Контактор NC1-6511 65А 24В/АС3 1НО+1НЗ 50Гц (CHINT) | 3394.21 |  | Промышленная | шт | 16 | 1 | 1 | 22.5 | 21.28 | 0.03 | 6940092452353 |  | 0 | 0 | 0 | 0
222720 | Контактор NC1-6511 65А 24В/АС3 1НО+1НЗ 50Гц (R)(CHINT) | 3394.21 |  | Промышленная | шт | 16 | 1 | 1 | 22.5 | 21.28 | 0.03 | 6940092433246 |  | 0 | 0 | 0 | 0
225141 | Контактор NC1-6511 65А 110В/АС3 1НО+1НЗ 50Гц (CHINT) | 3239.94 |  | Промышленная | шт | 16 | 1 | 1 | 22.5 | 21.28 | 0.03 | 6940092452315 |  | 0 | 0 | 0 | 0
222702 | Контактор NC1-6511 65А 110В/АС3 1НО+1НЗ 50Гц (R)(CHINT) | 3239.94 |  | Промышленная | шт | 16 | 1 | 1 | 22.5 | 21.28 | 0.03 | 6940092433062 |  | 0 | 0 | 0 | 0
225143 | Контактор NC1-6511 65А 230В/АС3 1НО+1НЗ 50Гц (CHINT) | 2831.31 |  | Промышленная | шт | 16 | 1 | 1 | 22.5 | 21.28 | 0.03 | 6940092452339 |  | 0 | 0 | 0 | 0
222714 | Контактор NC1-6511 65А 230В/АС3 1НО+1НЗ 50Гц (R)(CHINT) | 2831.31 |  | Промышленная | шт | 16 | 1 | 1 | 22.5 | 21.28 | 0.03 | 6940092433185 |  | 0 | 0 | 0 | 0
225148 | Контактор NC1-6511 65А 400В/АС3 1НО+1НЗ 50Гц (CHINT) | 2977.97 |  | Промышленная | шт | 16 | 1 | 1 | 22.5 | 21.28 | 0.03 | 6940092452377 |  | 0 | 0 | 0 | 0
222729 | Контактор NC1-6511 65А 400В/АС3 1НО+1НЗ 50Гц (R)(CHINT) | 2977.97 |  | Промышленная | шт | 16 | 1 | 1 | 22.5 | 21.28 | 0.03 | 6940092433314 |  | 0 | 0 | 0 | 0
225221 | Контактор NC1-8011 80А 24В/АС3 1НО+1НЗ 50Гц (CHINT) | 4630.42 |  | Промышленная | шт | 12 | 1 | 1 | 19.43 | 18.36 | 0.03 | 6940092452988 |  | 0 | 0 | 0 | 0
222941 | Контактор NC1-8011 80А 24В/АС3 1НО+1НЗ 50Гц (R)(CHINT) | 4630.42 |  | Промышленная | шт | 12 | 1 | 1 | 19.43 | 18.36 | 0.03 | 6940092435073 |  | 0 | 0 | 0 | 0
225217 | Контактор NC1-8011 80А 110В/АС3 1НО+1НЗ 50Гц (CHINT) | 4269.66 |  | Промышленная | шт | 12 | 1 | 1 | 19.43 | 18.36 | 0.03 | 6940092452940 |  | 0 | 0 | 0 | 0
222923 | Контактор NC1-8011 80А 110В/АС3 1НО+1НЗ 50Гц (R)(CHINT) | 4269.66 |  | Промышленная | шт | 12 | 1 | 1 | 19.43 | 18.36 | 0.03 | 6940092434892 |  | 0 | 0 | 0 | 0
225219 | Контактор NC1-8011 80А 230В/АС3 1НО+1НЗ 50Гц (CHINT) | 4078.26 |  | Промышленная | шт | 12 | 1 | 1 | 19.43 | 18.36 | 0.03 | 6940092452964 |  | 0 | 0 | 0 | 0
222935 | Контактор NC1-8011 80А 230В/АС3 1НО+1НЗ 50Гц (R)(CHINT) | 4078.26 |  | Промышленная | шт | 12 | 1 | 1 | 19.43 | 18.36 | 0.03 | 6940092435011 |  | 0 | 0 | 0 | 0
225224 | Контактор NC1-8011 80А 400В/АС3 1НО+1НЗ 50Гц (CHINT) | 4281.64 |  | Промышленная | шт | 12 | 1 | 1 | 19.43 | 18.36 | 0.03 | 6940092453008 |  | 0 | 0 | 0 | 0
222950 | Контактор NC1-8011 80А 400В/АС3 1НО+1НЗ 50Гц (R)(CHINT) | 4281.64 |  | Промышленная | шт | 12 | 1 | 1 | 19.43 | 18.36 | 0.03 | 6940092435134 |  | 0 | 0 | 0 | 0
225296 | Контактор NC1-9511 95А 24В/АС3 1НО+1НЗ 50Гц (CHINT) | 4630.42 |  | Промышленная | шт | 12 | 1 | 1 | 19.43 | 18.36 | 0.03 | 6940092453602 |  | 0 | 0 | 0 | 0
223162 | Контактор NC1-9511 95А 24В/АС3 1НО+1НЗ 50Гц (R)(CHINT) | 4403.82 |  | Промышленная | шт | 12 | 1 | 1 | 19.43 | 18.36 | 0.03 | 6940092436711 |  | 0 | 0 | 0 | 0
225292 | Контактор NC1-9511 95А 110В/АС3 1НО+1НЗ 50Гц (CHINT) | 4267.68 |  | Промышленная | шт | 12 | 1 | 1 | 19.43 | 18.36 | 0.03 | 6940092453565 |  | 0 | 0 | 0 | 0
223144 | Контактор NC1-9511 95А 110В/АС3 1НО+1НЗ 50Гц (R)(CHINT) | 4267.68 |  | Промышленная | шт | 12 | 1 | 1 | 19.43 | 18.36 | 0.03 | 6940092436834 |  | 0 | 0 | 0 | 0
225294 | Контактор NC1-9511 95А 230В/АС3 1НО+1НЗ 50Гц (CHINT) | 4051.51 |  | Промышленная | шт | 12 | 1 | 1 | 19.43 | 18.36 | 0.03 | 6940092453589 |  | 0 | 0 | 0 | 0
223156 | Контактор NC1-9511 95А 230В/АС3 1НО+1НЗ 50Гц (R)(CHINT) | 4051.51 |  | Промышленная | шт | 12 | 1 | 1 | 19.43 | 18.36 | 0.03 | 6940092436896 |  | 0 | 0 | 0 | 0
225299 | Контактор NC1-9511 95А 400В/АС3 1НО+1НЗ 50Гц (CHINT) | 4364.27 |  | Промышленная | шт | 12 | 1 | 1 | 19.43 | 18.36 | 0.03 | 6940092453626 |  | 0 | 0 | 0 | 0
223171 | Контактор NC1-9511 95А 400В/АС3 1НО+1НЗ 50Гц (R)(CHINT) | 4364.27 |  | Промышленная | шт | 12 | 1 | 1 | 19.43 | 18.36 | 0.03 | 6940092436957 |  | 0 | 0 | 0 | 0
220499 | Контактор NC1-0904 9А 4P 230В 50Гц (CHINT) | 1023.53 |  | Промышленная | шт | 63 | 1 | 1 | 22.89 | 21.42 | 0.03 | 6940092405120 |  | 0 | 0 | 0 | 0
220894 | Контактор NC1-0904 9А 4P 230В 50Гц (R)(CHINT) | 1023.53 |  | Промышленная | шт | 63 | 1 | 1 | 22.89 | 21.42 | 0.03 | 6940092408404 |  | 0 | 0 | 0 | 0
220571 | Контактор NC1-1204 12А 4P 230В 50Гц (CHINT) | 1023.53 |  | Промышленная | шт | 63 | 1 | 1 | 22.89 | 21.42 | 0.03 | 6940092405779 |  | 0 | 0 | 0 | 0
221220 | Контактор NC1-1204 12А 4P 230В 50Гц (R)(CHINT) | 1023.53 |  | Промышленная | шт | 63 | 1 | 1 | 22.89 | 21.42 | 0.03 | 6940092420581 |  | 0 | 0 | 0 | 0
220636 | Контактор NC1-2504 25А 4P 230В 50Гц (CHINT) | 1692.07 |  | Промышленная | шт | 32 | 1 | 1 | 18.12 | 16.96 | 0.03 | 6940092406301 |  | 0 | 0 | 0 | 0
221726 | Контактор NC1-2504 25А 4P 230В 50Гц (R)(CHINT) | 1692.07 |  | Промышленная | шт | 32 | 1 | 1 | 18.12 | 16.96 | 0.03 | 6940092424893 |  | 0 | 0 | 0 | 0
224953 | Контактор NC1-4004 40А 4P 230В 50Гц (CHINT) | 4815.37 |  | Промышленная | шт | 16 | 1 | 1 | 24.05 | 22.72 | 0.03 | 6940092450717 |  | 0 | 0 | 0 | 0
222143 | Контактор NC1-4004 40А 4P 230В 50Гц (R)(CHINT) | 4815.37 |  | Промышленная | шт | 16 | 1 | 1 | 24.05 | 22.72 | 0.03 | 6940092428464 |  | 0 | 0 | 0 | 0
225033 | Контактор NC1-5004 50А 4P 230В 50Гц (CHINT) | 5034.7 |  | Промышленная | шт | 16 | 1 | 1 | 24.05 | 22.72 | 0.03 | 6940092451394 |  | 0 | 0 | 0 | 0
222364 | Контактор NC1-5004 50А 4P 230В 50Гц (R)(CHINT) | 5034.7 |  | Промышленная | шт | 16 | 1 | 1 | 24.05 | 22.72 | 0.03 | 6940092430283 |  | 0 | 0 | 0 | 0
223943 | Контактор NC1-6504 65А 4P 230В 50Гц (CHINT) | 6705.13 |  | Промышленная | шт | 16 | 1 | 1 | 24.05 | 22.72 | 0.03 | 6940092443139 |  | 0 | 0 | 0 | 0
222585 | Контактор NC1-6504 65А 4P 230В 50Гц (R)(CHINT) | 6705.13 |  | Промышленная | шт | 16 | 1 | 1 | 24.05 | 22.72 | 0.03 | 6940092432102 |  | 0 | 0 | 0 | 0
225190 | Контактор NC1-8004 80А 4P 230В 50Гц (CHINT) | 9119.4 |  | Промышленная | шт | 12 | 1 | 1 | 21.68 | 20.4 | 0.03 | 6940092452711 |  | 0 | 0 | 0 | 0
222806 | Контактор NC1-8004 80А 4P 230В 50Гц (R)(CHINT) | 9119.4 |  | Промышленная | шт | 12 | 1 | 1 | 21.68 | 20.4 | 0.03 | 6940092433932 |  | 0 | 0 | 0 | 0
223944 | Контактор NC1-9504 95А 4P 230В 50Гц (CHINT) | 9119.4 |  | Промышленная | шт | 12 | 1 | 1 | 21.68 | 20.4 | 0.03 | 6940092443146 |  | 0 | 0 | 0 | 0
223027 | Контактор NC1-9504 95А 4P 230В 50Гц (R)(CHINT) | 9119.4 |  | Промышленная | шт | 12 | 1 | 1 | 21.68 | 20.4 | 0.03 | 6940092435752 |  | 0 | 0 | 0 | 0
220500 | Контактор NC1-0904 9А 4P 24В 50Гц (CHINT) | 1012.65 |  | Промышленная | шт | 63 | 1 | 1 | 22.89 | 21.42 | 0.03 | 6940092405137 |  | 0 | 0 | 0 | 0
220900 | Контактор NC1-0904 9А 4P 24В 50Гц (R)(CHINT) | 1012.65 |  | Промышленная | шт | 63 | 1 | 1 | 22.89 | 21.42 | 0.03 | 6940092408466 |  | 0 | 0 | 0 | 0
220572 | Контактор NC1-1204 12А 4P 24В 50Гц (CHINT) | 1012.65 |  | Промышленная | шт | 63 | 1 | 1 | 22.89 | 21.42 | 0.03 | 6940092405786 |  | 0 | 0 | 0 | 0
221226 | Контактор NC1-1204 12А 4P 24В 50Гц (R)(CHINT) | 1012.65 |  | Промышленная | шт | 63 | 1 | 1 | 22.89 | 21.42 | 0.03 | 6940092420642 |  | 0 | 0 | 0 | 0
220637 | Контактор NC1-2504 25А 4P 24В 50Гц (CHINT) | 1677.45 |  | Промышленная | шт | 32 | 1 | 1 | 18.12 | 16.96 | 0.03 | 6940092406318 |  | 0 | 0 | 0 | 0
221732 | Контактор NC1-2504 25А 4P 24В 50Гц (R)(CHINT) | 1677.45 |  | Промышленная | шт | 32 | 1 | 1 | 18.12 | 16.96 | 0.03 | 6940092424954 |  | 0 | 0 | 0 | 0
224955 | Контактор NC1-4004 40А 4P 24В 50Гц (CHINT) | 4871.49 |  | Промышленная | шт | 16 | 1 | 1 | 24.05 | 22.72 | 0.03 | 6940092450731 |  | 0 | 0 | 0 | 0
222149 | Контактор NC1-4004 40А 4P 24В 50Гц (R)(CHINT) | 4871.49 |  | Промышленная | шт | 16 | 1 | 1 | 24.05 | 22.72 | 0.03 | 6940092428525 |  | 0 | 0 | 0 | 0
225035 | Контактор NC1-5004 50А 4P 24В 50Гц (CHINT) | 5090.41 |  | Промышленная | шт | 16 | 1 | 1 | 24.05 | 22.72 | 0.03 | 6940092451417 |  | 0 | 0 | 0 | 0
222370 | Контактор NC1-5004 50А 4P 24В 50Гц (R)(CHINT) | 5090.41 |  | Промышленная | шт | 16 | 1 | 1 | 24.05 | 22.72 | 0.03 | 6940092430344 |  | 0 | 0 | 0 | 0
224487 | Контактор NC1-6504 65А 4P 24В 50Гц (CHINT) | 6761.71 |  | Промышленная | шт | 16 | 1 | 1 | 24.05 | 22.72 | 0.03 | 6940092447045 |  | 0 | 0 | 0 | 0
222591 | Контактор NC1-6504 65А 4P 24В 50Гц (R)(CHINT) | 6761.71 |  | Промышленная | шт | 16 | 1 | 1 | 24.05 | 22.72 | 0.03 | 6940092432164 |  | 0 | 0 | 0 | 0
224586 | Контактор NC1-8004 80А 4P 24В 50Гц (CHINT) | 9176.38 |  | Промышленная | шт | 12 | 1 | 1 | 21.68 | 20.4 | 0.03 | 6940092447823 |  | 0 | 0 | 0 | 0
222812 | Контактор NC1-8004 80А 4P 24В 50Гц (R)(CHINT) | 9176.38 |  | Промышленная | шт | 12 | 1 | 1 | 21.68 | 20.4 | 0.03 | 6940092433994 |  | 0 | 0 | 0 | 0
224685 | Контактор NC1-9504 95А 4P 24В 50Гц (CHINT) | 9176.38 |  | Промышленная | шт | 12 | 1 | 1 | 21.68 | 20.4 | 0.03 | 6940092448608 |  | 0 | 0 | 0 | 0
223033 | Контактор NC1-9504 95А 4P 24В 50Гц (R)(CHINT) | 9176.38 |  | Промышленная | шт | 12 | 1 | 1 | 21.68 | 20.4 | 0.03 | 6940092435813 |  | 0 | 0 | 0 | 0
220506 | Контактор NC1-0908 9А 2НО+2НЗ 230В 50Гц (CHINT) | 1021.97 |  | Промышленная | шт | 63 | 1 | 1 | 22.89 | 21.42 | 0.03 | 6940092405182 |  | 0 | 0 | 0 | 0
220983 | Контактор NC1-0908 9А 2НО+2НЗ 230В 50Гц (R)(CHINT) | 1021.97 |  | Промышленная | шт | 63 | 1 | 1 | 22.89 | 21.42 | 0.03 | 6940092409173 |  | 0 | 0 | 0 | 0
220576 | Контактор NC1-1208 12А 2НО+2НЗ 230В 50Гц (CHINT) | 1021.97 |  | Промышленная | шт | 63 | 1 | 1 | 22.89 | 21.42 | 0.03 | 6940092405823 |  | 0 | 0 | 0 | 0
221309 | Контактор NC1-1208 12А 2НО+2НЗ 230В 50Гц (R)(CHINT) | 1021.97 |  | Промышленная | шт | 63 | 1 | 1 | 22.89 | 21.42 | 0.03 | 6940092421359 |  | 0 | 0 | 0 | 0
220640 | Контактор NC1-2508 25А 2НО+2НЗ 230В 50Гц (CHINT) | 1692.74 |  | Промышленная | шт | 32 | 1 | 1 | 18.12 | 16.96 | 0.03 | 6940092406349 |  | 0 | 0 | 0 | 0
221815 | Контактор NC1-2508 25А 2НО+2НЗ 230В 50Гц (R)(CHINT) | 1692.74 |  | Промышленная | шт | 32 | 1 | 1 | 18.12 | 16.96 | 0.03 | 6940092425661 |  | 0 | 0 | 0 | 0
224346 | Контактор NC1-4008 40А 2НО+2НЗ 230В 50Гц (CHINT) | 4752.67 |  | Промышленная | шт | 16 | 1 | 1 | 24.37 | 23.04 | 0.03 | 6940092445935 |  | 0 | 0 | 0 | 0
222227 | Контактор NC1-4008 40А 2НО+2НЗ 230В 50Гц (R)(CHINT) | 4752.67 |  | Промышленная | шт | 16 | 1 | 1 | 24.37 | 23.04 | 0.03 | 6940092429157 |  | 0 | 0 | 0 | 0
224442 | Контактор NC1-5008 50А 2НО+2НЗ 230В 50Гц (CHINT) | 5161 |  | Промышленная | шт | 16 | 1 | 1 | 24.37 | 23.04 | 0.03 | 6940092446680 |  | 0 | 0 | 0 | 0
222448 | Контактор NC1-5008 50А 2НО+2НЗ 230В 50Гц (R)(CHINT) | 5161 |  | Промышленная | шт | 16 | 1 | 1 | 24.37 | 23.04 | 0.03 | 6940092430979 |  | 0 | 0 | 0 | 0
224541 | Контактор NC1-6508 65А 2НО+2НЗ 230В 50Гц (CHINT) | 6813.25 |  | Промышленная | шт | 16 | 1 | 1 | 24.37 | 23.04 | 0.03 | 6940092447465 |  | 0 | 0 | 0 | 0
222669 | Контактор NC1-6508 65А 2НО+2НЗ 230В 50Гц (R)(CHINT) | 6813.25 |  | Промышленная | шт | 16 | 1 | 1 | 24.37 | 23.04 | 0.03 | 6940092432799 |  | 0 | 0 | 0 | 0
224640 | Контактор NC1-8008 80А 2НО+2НЗ 230В 50Гц (CHINT) | 9347.98 |  | Промышленная | шт | 12 | 1 | 1 | 22.52 | 21.24 | 0.03 | 6940092448240 |  | 0 | 0 | 0 | 0
222890 | Контактор NC1-8008 80А 2НО+2НЗ 230В 50Гц (R)(CHINT) | 9347.98 |  | Промышленная | шт | 12 | 1 | 1 | 22.52 | 21.24 | 0.03 | 6940092434625 |  | 0 | 0 | 0 | 0
224739 | Контактор NC1-9508 95А 2НО+2НЗ 230В 50Гц (CHINT) | 9347.98 |  | Промышленная | шт | 12 | 1 | 1 | 22.52 | 21.24 | 0.03 | 6940092449025 |  | 0 | 0 | 0 | 0
223111 | Контактор NC1-9508 95А 2НО+2НЗ 230В 50Гц (R)(CHINT) | 9347.98 |  | Промышленная | шт | 12 | 1 | 1 | 22.52 | 21.24 | 0.03 | 6940092436445 |  | 0 | 0 | 0 | 0
220507 | Контактор NC1-0908 9А 2НО+2НЗ 24В 50Гц (CHINT) | 1011.98 |  | Промышленная | шт | 63 | 1 | 1 | 22.89 | 21.42 | 0.03 | 6940092405199 |  | 0 | 0 | 0 | 0
220989 | Контактор NC1-0908 9А 2НО+2НЗ 24В 50Гц (R)(CHINT) | 1011.98 |  | Промышленная | шт | 63 | 1 | 1 | 22.89 | 21.42 | 0.03 | 6940092409234 |  | 0 | 0 | 0 | 0
223243 | Контактор NC1-1208 12А 2НО+2НЗ 24В 50Гц (CHINT) | 1011.98 |  | Промышленная | шт | 63 | 1 | 1 | 22.89 | 21.42 | 0.03 | 6940092437527 |  | 0 | 0 | 0 | 0
221315 | Контактор NC1-1208 12А 2НО+2НЗ 24В 50Гц (R)(CHINT) | 1011.98 |  | Промышленная | шт | 63 | 1 | 1 | 22.89 | 21.42 | 0.03 | 6940092421410 |  | 0 | 0 | 0 | 0
220641 | Контактор NC1-2508 25А 2НО+2НЗ 24В 50Гц (CHINT) | 1678.65 |  | Промышленная | шт | 32 | 1 | 1 | 18.12 | 16.96 | 0.03 | 6940092406356 |  | 0 | 0 | 0 | 0
221821 | Контактор NC1-2508 25А 2НО+2НЗ 24В 50Гц (R)(CHINT) | 1678.65 |  | Промышленная | шт | 32 | 1 | 1 | 18.12 | 16.96 | 0.03 | 6940092425722 |  | 0 | 0 | 0 | 0
224352 | Контактор NC1-4008 40А 2НО+2НЗ 24В 50Гц (CHINT) | 4786.3 |  | Промышленная | шт | 16 | 1 | 1 | 24.37 | 23.04 | 0.03 | 6940092445997 |  | 0 | 0 | 0 | 0
222233 | Контактор NC1-4008 40А 2НО+2НЗ 24В 50Гц (R)(CHINT) | 4786.3 |  | Промышленная | шт | 16 | 1 | 1 | 24.37 | 23.04 | 0.03 | 6940092429218 |  | 0 | 0 | 0 | 0
224448 | Контактор NC1-5008 50А 2НО+2НЗ 24В 50Гц (CHINT) | 5194.44 |  | Промышленная | шт | 16 | 1 | 1 | 24.37 | 23.04 | 0.03 | 6940092446741 |  | 0 | 0 | 0 | 0
222454 | Контактор NC1-5008 50А 2НО+2НЗ 24В 50Гц (R)(CHINT) | 5194.44 |  | Промышленная | шт | 16 | 1 | 1 | 24.37 | 23.04 | 0.03 | 6940092431037 |  | 0 | 0 | 0 | 0
224547 | Контактор NC1-6508 65А 2НО+2НЗ 24В 50Гц (CHINT) | 6847.19 |  | Промышленная | шт | 16 | 1 | 1 | 24.37 | 23.04 | 0.03 | 6940092447526 |  | 0 | 0 | 0 | 0
222675 | Контактор NC1-6508 65А 2НО+2НЗ 24В 50Гц (R)(CHINT) | 6847.19 |  | Промышленная | шт | 16 | 1 | 1 | 24.37 | 23.04 | 0.03 | 6940092432850 |  | 0 | 0 | 0 | 0
224646 | Контактор NC1-8008 80А 2НО+2НЗ 24В 50Гц (CHINT) | 9381.94 |  | Промышленная | шт | 12 | 1 | 1 | 22.52 | 21.24 | 0.03 | 6940092448301 |  | 0 | 0 | 0 | 0
222896 | Контактор NC1-8008 80А 2НО+2НЗ 24В 50Гц (R)(CHINT) | 9347.98 |  | Промышленная | шт | 12 | 1 | 1 | 22.52 | 21.24 | 0.03 | 6940092434687 |  | 0 | 0 | 0 | 0
224745 | Контактор NC1-9508 95А 2НО+2НЗ 24В 50Гц (CHINT) | 9381.94 |  | Промышленная | шт | 12 | 1 | 1 | 22.52 | 21.24 | 0.03 | 6940092449087 |  | 0 | 0 | 0 | 0
223117 | Контактор NC1-9508 95А 2НО+2НЗ 24В 50Гц (R)(CHINT) | 9381.94 |  | Промышленная | шт | 12 | 1 | 1 | 22.52 | 21.24 | 0.03 | 6940092436506 |  | 0 | 0 | 0 | 0
225355 | Контактор NC1-0910Z 9А DC24В 1НО (CHINT) | 1848.95 |  | Промышленная | шт | 40 | 1 | 1 | 23.76 | 22.4 | 0.03 | 6940092415914 |  | 0 | 0 | 0 | 0
221112 | Контактор NC1-0910Z 9А DC24В 1НО (R)(CHINT) | 1848.95 |  | Промышленная | шт | 40 | 1 | 1 | 23.76 | 22.4 | 0.03 | 6940092410285 |  | 0 | 0 | 0 | 0
225356 | Контактор NC1-0910Z 9А DC48В 1НО (CHINT) | 1848.95 |  | Промышленная | шт | 40 | 1 | 1 | 23.76 | 22.4 | 0.03 | 6940092454111 |  | 0 | 0 | 0 | 0
221113 | Контактор NC1-0910Z 9А DC48В 1НО (R)(CHINT) | 1848.95 |  | Промышленная | шт | 40 | 1 | 1 | 23.76 | 22.4 | 0.03 | 6940092410292 |  | 0 | 0 | 0 | 0
225358 | Контактор NC1-0910Z 9А DC110В 1НО (CHINT) | 1848.95 |  | Промышленная | шт | 40 | 1 | 1 | 23.76 | 22.4 | 0.03 | 6940092454135 |  | 0 | 0 | 0 | 0
221110 | Контактор NC1-0910Z 9А DC110В 1НО (R)(CHINT) | 1848.95 |  | Промышленная | шт | 40 | 1 | 1 | 23.76 | 22.4 | 0.03 | 6940092410261 |  | 0 | 0 | 0 | 0
225359 | Контактор NC1-0910Z 9А DC220В 1НО (CHINT) | 1848.95 |  | Промышленная | шт | 40 | 1 | 1 | 23.76 | 22.4 | 0.03 | 6940092454142 |  | 0 | 0 | 0 | 0
221111 | Контактор NC1-0910Z 9А DC220В 1НО (R)(CHINT) | 1848.95 |  | Промышленная | шт | 40 | 1 | 1 | 23.76 | 22.4 | 0.03 | 6940092410278 |  | 0 | 0 | 0 | 0
225340 | Контактор NC1-0901Z 9А DC24В 1НЗ (CHINT) | 1848.95 |  | Промышленная | шт | 40 | 1 | 1 | 23.76 | 22.4 | 0.03 | 6940092453961 |  | 0 | 0 | 0 | 0
220881 | Контактор NC1-0901Z 9А DC24В 1НЗ (R)(CHINT) | 1848.95 |  | Промышленная | шт | 40 | 1 | 1 | 23.76 | 22.4 | 0.03 | 6940092408275 |  | 0 | 0 | 0 | 0
225341 | Контактор NC1-0901Z 9А DC48В 1НЗ (CHINT) | 1848.95 |  | Промышленная | шт | 40 | 1 | 1 | 23.76 | 22.4 | 0.03 | 6940092453978 |  | 0 | 0 | 0 | 0
220882 | Контактор NC1-0901Z 9А DC48В 1НЗ (R)(CHINT) | 1848.95 |  | Промышленная | шт | 40 | 1 | 1 | 23.76 | 22.4 | 0.03 | 6940092408282 |  | 0 | 0 | 0 | 0
225343 | Контактор NC1-0901Z 9А DC110В 1НЗ (CHINT) | 1954.5 |  | Промышленная | шт | 40 | 1 | 1 | 23.76 | 22.4 | 0.03 | 6940092453992 |  | 0 | 0 | 0 | 0
220879 | Контактор NC1-0901Z 9А DC110В 1НЗ (R)(CHINT) | 1954.5 |  | Промышленная | шт | 40 | 1 | 1 | 23.76 | 22.4 | 0.03 | 6940092408251 |  | 0 | 0 | 0 | 0
225344 | Контактор NC1-0901Z 9А DC220В 1НЗ (CHINT) | 1954.5 |  | Промышленная | шт | 40 | 1 | 1 | 23.76 | 22.4 | 0.03 | 6940092454005 |  | 0 | 0 | 0 | 0
220880 | Контактор NC1-0901Z 9А DC220В 1НЗ (R)(CHINT) | 1954.5 |  | Промышленная | шт | 40 | 1 | 1 | 23.76 | 22.4 | 0.03 | 6940092408268 |  | 0 | 0 | 0 | 0
225375 | Контактор NC1-1210Z 12А DC24В 1НО (CHINT) | 1851.77 |  | Промышленная | шт | 40 | 1 | 1 | 23.76 | 22.4 | 0.03 | 6940092415938 |  | 0 | 0 | 0 | 0
221437 | Контактор NC1-1210Z 12А DC24В 1НО (R)(CHINT) | 1851.77 |  | Промышленная | шт | 40 | 1 | 1 | 23.76 | 22.4 | 0.03 | 6940092422455 |  | 0 | 0 | 0 | 0
225376 | Контактор NC1-1210Z 12А DC48В 1НО (CHINT) | 1851.77 |  | Промышленная | шт | 40 | 1 | 1 | 23.71 | 22.4 | 0.03 | 6940092454302 |  | 0 | 0 | 0 | 0
221438 | Контактор NC1-1210Z 12А DC48В 1НО (R)(CHINT) | 1851.77 |  | Промышленная | шт | 40 | 1 | 1 | 23.71 | 22.4 | 0.03 | 6940092422462 |  | 0 | 0 | 0 | 0
225378 | Контактор NC1-1210Z 12А DC110В 1НО (CHINT) | 1851.77 |  | Промышленная | шт | 40 | 1 | 1 | 23.76 | 22.4 | 0.03 | 6940092454326 |  | 0 | 0 | 0 | 0
221435 | Контактор NC1-1210Z 12А DC110В 1НО (R)(CHINT) | 1851.77 |  | Промышленная | шт | 40 | 1 | 1 | 23.76 | 22.4 | 0.03 | 6940092422431 |  | 0 | 0 | 0 | 0
225379 | Контактор NC1-1210Z 12А DC220В 1НО (CHINT) | 1851.77 |  | Промышленная | шт | 40 | 1 | 1 | 23.76 | 22.4 | 0.03 | 6940092454333 |  | 0 | 0 | 0 | 0
221436 | Контактор NC1-1210Z 12А DC220В 1НО (R)(CHINT) | 1851.77 |  | Промышленная | шт | 40 | 1 | 1 | 23.76 | 22.4 | 0.03 | 6940092422448 |  | 0 | 0 | 0 | 0
225360 | Контактор NC1-1201Z 12А DC24В 1НЗ (CHINT) | 1783.67 |  | Промышленная | шт | 40 | 1 | 1 | 23.76 | 22.4 | 0.03 | 6940092454159 |  | 0 | 0 | 0 | 0
221207 | Контактор NC1-1201Z 12А DC24В 1НЗ (R)(CHINT) | 1783.67 |  | Промышленная | шт | 40 | 1 | 1 | 23.76 | 22.4 | 0.03 | 6940092411084 |  | 0 | 0 | 0 | 0
225361 | Контактор NC1-1201Z 12А DC48В 1НЗ (CHINT) | 1783.67 |  | Промышленная | шт | 40 | 1 | 1 | 23.76 | 22.4 | 0.03 | 6940092454166 |  | 0 | 0 | 0 | 0
221208 | Контактор NC1-1201Z 12А DC48В 1НЗ (R)(CHINT) | 1783.67 |  | Промышленная | шт | 40 | 1 | 1 | 23.76 | 22.4 | 0.03 | 6940092411091 |  | 0 | 0 | 0 | 0
225363 | Контактор NC1-1201Z 12А DC110В 1НЗ (CHINT) | 1950.35 |  | Промышленная | шт | 40 | 1 | 1 | 23.76 | 22.4 | 0.03 | 6940092454180 |  | 0 | 0 | 0 | 0
221205 | Контактор NC1-1201Z 12А DC110В 1НЗ (R)(CHINT) | 1950.35 |  | Промышленная | шт | 40 | 1 | 1 | 23.76 | 22.4 | 0.03 | 6940092411060 |  | 0 | 0 | 0 | 0
225364 | Контактор NC1-1201Z 12А DC220В 1НЗ (CHINT) | 1950.35 |  | Промышленная | шт | 40 | 1 | 1 | 23.76 | 22.4 | 0.03 | 6940092454197 |  | 0 | 0 | 0 | 0
221206 | Контактор NC1-1201Z 12А DC220В 1НЗ (R)(CHINT) | 1950.35 |  | Промышленная | шт | 40 | 1 | 1 | 23.76 | 22.4 | 0.03 | 6940092411077 |  | 0 | 0 | 0 | 0
225385 | Контактор NC1-1810Z 18А DC24В 1НО (CHINT) | 2042.92 |  | Промышленная | шт | 40 | 1 | 1 | 26.11 | 24.8 | 0.03 | 6940092415952 |  | 0 | 0 | 0 | 0
221621 | Контактор NC1-1810Z 18А DC24В 1НО (R)(CHINT) | 2042.92 |  | Промышленная | шт | 40 | 1 | 1 | 26.11 | 24.8 | 0.03 | 6940092423995 |  | 0 | 0 | 0 | 0
225386 | Контактор NC1-1810Z 18А DC48В 1НО (CHINT) | 2042.92 |  | Промышленная | шт | 40 | 1 | 1 | 26.11 | 24.8 | 0.03 | 6940092454395 |  | 0 | 0 | 0 | 0
221622 | Контактор NC1-1810Z 18А DC48В 1НО (R)(CHINT) | 2042.92 |  | Промышленная | шт | 40 | 1 | 1 | 26.11 | 24.8 | 0.03 | 6940092424008 |  | 0 | 0 | 0 | 0
225388 | Контактор NC1-1810Z 18А DC110В 1НО (CHINT) | 2267.78 |  | Промышленная | шт | 40 | 1 | 1 | 26.11 | 24.8 | 0.03 | 6940092454418 |  | 0 | 0 | 0 | 0
221619 | Контактор NC1-1810Z 18А DC110В 1НО (R)(CHINT) | 2267.78 |  | Промышленная | шт | 40 | 1 | 1 | 26.11 | 24.8 | 0.03 | 6940092423971 |  | 0 | 0 | 0 | 0
225389 | Контактор NC1-1810Z 18А DC220В 1НО (CHINT) | 2267.78 |  | Промышленная | шт | 40 | 1 | 1 | 26.11 | 24.8 | 0.03 | 6940092454425 |  | 0 | 0 | 0 | 0
221620 | Контактор NC1-1810Z 18А DC220В 1НО (R)(CHINT) | 2267.78 |  | Промышленная | шт | 40 | 1 | 1 | 26.11 | 24.8 | 0.03 | 6940092423988 |  | 0 | 0 | 0 | 0
225380 | Контактор NC1-1801Z 18А DC24В 1НЗ (CHINT) | 2082.24 |  | Промышленная | шт | 40 | 1 | 1 | 26.11 | 24.8 | 0.03 | 6940092454340 |  | 0 | 0 | 0 | 0
221529 | Контактор NC1-1801Z 18А DC24В 1НЗ (R)(CHINT) | 2082.24 |  | Промышленная | шт | 40 | 1 | 1 | 26.11 | 24.8 | 0.03 | 6940092423223 |  | 0 | 0 | 0 | 0
225381 | Контактор NC1-1801Z 18А DC48В 1НЗ (CHINT) | 2082.24 |  | Промышленная | шт | 40 | 1 | 1 | 26.11 | 24.8 | 0.03 | 6940092454357 |  | 0 | 0 | 0 | 0
221530 | Контактор NC1-1801Z 18А DC48В 1НЗ (R)(CHINT) | 2082.24 |  | Промышленная | шт | 40 | 1 | 1 | 26.11 | 24.8 | 0.03 | 6940092423230 |  | 0 | 0 | 0 | 0
225383 | Контактор NC1-1801Z 18А DC110В 1НЗ (CHINT) | 2258.08 |  | Промышленная | шт | 40 | 1 | 1 | 26.11 | 24.8 | 0.03 | 6940092454371 |  | 0 | 0 | 0 | 0
221527 | Контактор NC1-1801Z 18А DC110В 1НЗ (R)(CHINT) | 2258.08 |  | Промышленная | шт | 40 | 1 | 1 | 26.11 | 24.8 | 0.03 | 6940092423209 |  | 0 | 0 | 0 | 0
225384 | Контактор NC1-1801Z 18А DC220В 1НЗ (CHINT) | 2258.08 |  | Промышленная | шт | 40 | 1 | 1 | 26.11 | 24.8 | 0.03 | 6940092454388 |  | 0 | 0 | 0 | 0
221528 | Контактор NC1-1801Z 18А DC220В 1НЗ (R)(CHINT) | 2258.08 |  | Промышленная | шт | 40 | 1 | 1 | 26.11 | 24.8 | 0.03 | 6940092423216 |  | 0 | 0 | 0 | 0
225405 | Контактор NC1-2510Z 25А DC24В 1НО (CHINT) | 3132.52 |  | Промышленная | шт | 24 | 1 | 1 | 24.59 | 23.52 | 0.03 | 6940092454586 |  | 0 | 0 | 0 | 0
221944 | Контактор NC1-2510Z 25А DC24В 1НО (R)(CHINT) | 3132.52 |  | Промышленная | шт | 24 | 1 | 1 | 24.59 | 23.52 | 0.03 | 6940092426774 |  | 0 | 0 | 0 | 0
225406 | Контактор NC1-2510Z 25А DC48В 1НО (CHINT) | 3132.52 |  | Промышленная | шт | 24 | 1 | 1 | 24.59 | 23.52 | 0.03 | 6940092454593 |  | 0 | 0 | 0 | 0
221945 | Контактор NC1-2510Z 25А DC48В 1НО (R)(CHINT) | 3132.52 |  | Промышленная | шт | 24 | 1 | 1 | 24.59 | 23.52 | 0.03 | 6940092426781 |  | 0 | 0 | 0 | 0
225408 | Контактор NC1-2510Z 25А DC110В 1НО (CHINT) | 3192.3 |  | Промышленная | шт | 24 | 1 | 1 | 24.59 | 23.52 | 0.03 | 6940092454616 |  | 0 | 0 | 0 | 0
221942 | Контактор NC1-2510Z 25А DC110В 1НО (R)(CHINT) | 3192.3 |  | Промышленная | шт | 24 | 1 | 1 | 24.59 | 23.52 | 0.03 | 6940092426750 |  | 0 | 0 | 0 | 0
225409 | Контактор NC1-2510Z 25А DC220В 1НО (CHINT) | 3192.3 |  | Промышленная | шт | 24 | 1 | 1 | 24.59 | 23.52 | 0.03 | 6940092454623 |  | 0 | 0 | 0 | 0
221943 | Контактор NC1-2510Z 25А DC220В 1НО (R)(CHINT) | 3192.3 |  | Промышленная | шт | 24 | 1 | 1 | 24.59 | 23.52 | 0.03 | 6940092426767 |  | 0 | 0 | 0 | 0
225390 | Контактор NC1-2501Z 25А DC24В 1НЗ (CHINT) | 3126.86 |  | Промышленная | шт | 24 | 1 | 1 | 24.59 | 23.52 | 0.03 | 6940092454432 |  | 0 | 0 | 0 | 0
221713 | Контактор NC1-2501Z 25А DC24В 1НЗ (R)(CHINT) | 3126.86 |  | Промышленная | шт | 24 | 1 | 1 | 24.59 | 23.52 | 0.03 | 6940092424763 |  | 0 | 0 | 0 | 0
225391 | Контактор NC1-2501Z 25А DC48В 1НЗ (CHINT) | 3126.86 |  | Промышленная | шт | 24 | 1 | 1 | 24.59 | 23.52 | 0.03 | 6940092454449 |  | 0 | 0 | 0 | 0
221714 | Контактор NC1-2501Z 25А DC48В 1НЗ (R)(CHINT) | 3126.86 |  | Промышленная | шт | 24 | 1 | 1 | 24.59 | 23.52 | 0.03 | 6940092424770 |  | 0 | 0 | 0 | 0
225393 | Контактор NC1-2501Z 25А DC110В 1НЗ (CHINT) | 3186.47 |  | Промышленная | шт | 24 | 1 | 1 | 24.59 | 23.52 | 0.03 | 6940092454463 |  | 0 | 0 | 0 | 0
221711 | Контактор NC1-2501Z 25А DC110В 1НЗ (R)(CHINT) | 3186.47 |  | Промышленная | шт | 24 | 1 | 1 | 24.59 | 23.52 | 0.03 | 6940092424749 |  | 0 | 0 | 0 | 0
225394 | Контактор NC1-2501Z 25А DC220В 1НЗ (CHINT) | 3186.47 |  | Промышленная | шт | 24 | 1 | 1 | 24.59 | 23.52 | 0.03 | 6940092454470 |  | 0 | 0 | 0 | 0
221712 | Контактор NC1-2501Z 25А DC220В 1НЗ (R)(CHINT) | 3186.47 |  | Промышленная | шт | 24 | 1 | 1 | 24.59 | 23.52 | 0.03 | 6940092424756 |  | 0 | 0 | 0 | 0
225415 | Контактор NC1-3210Z 32А DC24В 1НО (CHINT) | 4077.9 |  | Промышленная | шт | 24 | 1 | 1 | 24.59 | 23.52 | 0.03 | 6940092454685 |  | 0 | 0 | 0 | 0
222130 | Контактор NC1-3210Z 32А DC24В 1НО (R)(CHINT) | 4077.9 |  | Промышленная | шт | 24 | 1 | 1 | 24.59 | 23.52 | 0.03 | 6940092428334 |  | 0 | 0 | 0 | 0
225416 | Контактор NC1-3210Z 32А DC48В 1НО (CHINT) | 4077.9 |  | Промышленная | шт | 24 | 1 | 1 | 24.59 | 23.52 | 0.03 | 6940092454692 |  | 0 | 0 | 0 | 0
222131 | Контактор NC1-3210Z 32А DC48В 1НО (R)(CHINT) | 4077.9 |  | Промышленная | шт | 24 | 1 | 1 | 24.59 | 23.52 | 0.03 | 6940092428341 |  | 0 | 0 | 0 | 0
225418 | Контактор NC1-3210Z 32А DC110В 1НО (CHINT) | 4145.31 |  | Промышленная | шт | 24 | 1 | 1 | 24.59 | 23.52 | 0.03 | 6940092454715 |  | 0 | 0 | 0 | 0
222128 | Контактор NC1-3210Z 32А DC110В 1НО (R)(CHINT) | 4145.31 |  | Промышленная | шт | 24 | 1 | 1 | 24.59 | 23.52 | 0.03 | 6940092428310 |  | 0 | 0 | 0 | 0
225419 | Контактор NC1-3210Z 32А DC220В 1НО (CHINT) | 4145.31 |  | Промышленная | шт | 24 | 1 | 1 | 24.59 | 23.52 | 0.03 | 6940092454722 |  | 0 | 0 | 0 | 0
222129 | Контактор NC1-3210Z 32А DC220В 1НО (R)(CHINT) | 4145.31 |  | Промышленная | шт | 24 | 1 | 1 | 24.59 | 23.52 | 0.03 | 6940092428327 |  | 0 | 0 | 0 | 0
225410 | Контактор NC1-3201Z 32А DC24В 1НЗ (CHINT) | 4077.23 |  | Промышленная | шт | 24 | 1 | 1 | 24.59 | 23.52 | 0.03 | 6940092454630 |  | 0 | 0 | 0 | 0
222036 | Контактор NC1-3201Z 32А DC24В 1НЗ (R)(CHINT) | 4077.23 |  | Промышленная | шт | 24 | 1 | 1 | 24.59 | 23.52 | 0.03 | 6940092427542 |  | 0 | 0 | 0 | 0
225411 | Контактор NC1-3201Z 32А DC48В 1НЗ (CHINT) | 4077.23 |  | Промышленная | шт | 24 | 1 | 1 | 24.59 | 23.52 | 0.03 | 6940092454647 |  | 0 | 0 | 0 | 0
222037 | Контактор NC1-3201Z 32А DC48В 1НЗ (R)(CHINT) | 4077.23 |  | Промышленная | шт | 24 | 1 | 1 | 24.59 | 23.52 | 0.03 | 6940092427559 |  | 0 | 0 | 0 | 0
225413 | Контактор NC1-3201Z 32А DC110В 1НЗ (CHINT) | 4144.66 |  | Промышленная | шт | 24 | 1 | 1 | 24.59 | 23.52 | 0.03 | 6940092454661 |  | 0 | 0 | 0 | 0
222034 | Контактор NC1-3201Z 32А DC110В 1НЗ (R)(CHINT) | 4144.66 |  | Промышленная | шт | 24 | 1 | 1 | 24.59 | 23.52 | 0.03 | 6940092427528 |  | 0 | 0 | 0 | 0
225414 | Контактор NC1-3201Z 32А DC220В 1НЗ (CHINT) | 4144.66 |  | Промышленная | шт | 24 | 1 | 1 | 24.59 | 23.52 | 0.03 | 6940092454678 |  | 0 | 0 | 0 | 0
222035 | Контактор NC1-3201Z 32А DC220В 1НЗ (R)(CHINT) | 4144.66 |  | Промышленная | шт | 24 | 1 | 1 | 24.59 | 23.52 | 0.03 | 6940092427535 |  | 0 | 0 | 0 | 0
225420 | Контактор NC1-4011Z 40А DC24В 1НО+1НЗ (CHINT) | 6091.19 |  | Промышленная | шт | 10 | 1 | 1 | 25.51 | 24.3 | 0.03 | 6940092454739 |  | 0 | 0 | 0 | 0
222351 | Контактор NC1-4011Z 40А DC24В 1НО+1НЗ (R)(CHINT) | 6091.19 |  | Промышленная | шт | 10 | 1 | 1 | 25.51 | 24.3 | 0.03 | 6940092430153 |  | 0 | 0 | 0 | 0
225421 | Контактор NC1-4011Z 40А DC48В 1НО+1НЗ (CHINT) | 6091.19 |  | Промышленная | шт | 10 | 1 | 1 | 25.51 | 24.3 | 0.03 | 6940092454746 |  | 0 | 0 | 0 | 0
222352 | Контактор NC1-4011Z 40А DC48В 1НО+1НЗ (R)(CHINT) | 6091.19 |  | Промышленная | шт | 10 | 1 | 1 | 25.51 | 24.3 | 0.03 | 6940092430160 |  | 0 | 0 | 0 | 0
225423 | Контактор NC1-4011Z 40А DC110В 1НО+1НЗ (CHINT) | 8875.47 |  | Промышленная | шт | 10 | 1 | 1 | 25.51 | 24.3 | 0.03 | 6940092454760 |  | 0 | 0 | 0 | 0
222349 | Контактор NC1-4011Z 40А DC110В 1НО+1НЗ (R)(CHINT) | 8875.47 |  | Промышленная | шт | 10 | 1 | 1 | 25.51 | 24.3 | 0.03 | 6940092430139 |  | 0 | 0 | 0 | 0
225424 | Контактор NC1-4011Z 40А DC220В 1НО+1НЗ (CHINT) | 8875.47 |  | Промышленная | шт | 10 | 1 | 1 | 25.51 | 24.3 | 0.03 | 6940092454777 |  | 0 | 0 | 0 | 0
222350 | Контактор NC1-4011Z 40А DC220В 1НО+1НЗ (R)(CHINT) | 8875.47 |  | Промышленная | шт | 10 | 1 | 1 | 25.51 | 24.3 | 0.03 | 6940092430146 |  | 0 | 0 | 0 | 0
225425 | Контактор NC1-5011Z 50А DC24В 1НО+1НЗ (CHINT) | 7076.5 |  | Промышленная | шт | 10 | 1 | 1 | 25.51 | 24.3 | 0.03 | 6940092454784 |  | 0 | 0 | 0 | 0
222572 | Контактор NC1-5011Z 50А DC24В 1НО+1НЗ (R)(CHINT) | 7076.5 |  | Промышленная | шт | 10 | 1 | 1 | 25.51 | 24.3 | 0.03 | 6940092431976 |  | 0 | 0 | 0 | 0
225426 | Контактор NC1-5011Z 50А DC48В 1НО+1НЗ (CHINT) | 7076.5 |  | Промышленная | шт | 10 | 1 | 1 | 25.51 | 24.3 | 0.03 | 6940092454791 |  | 0 | 0 | 0 | 0
222573 | Контактор NC1-5011Z 50А DC48В 1НО+1НЗ (R)(CHINT) | 7076.5 |  | Промышленная | шт | 10 | 1 | 1 | 25.51 | 24.3 | 0.03 | 6940092431983 |  | 0 | 0 | 0 | 0
225428 | Контактор NC1-5011Z 50А DC110В 1НО+1НЗ (CHINT) | 7076.5 |  | Промышленная | шт | 10 | 1 | 1 | 25.51 | 24.3 | 0.03 | 6940092454814 |  | 0 | 0 | 0 | 0
222570 | Контактор NC1-5011Z 50А DC110В 1НО+1НЗ (R)(CHINT) | 7076.5 |  | Промышленная | шт | 10 | 1 | 1 | 25.51 | 24.3 | 0.03 | 6940092431952 |  | 0 | 0 | 0 | 0
225429 | Контактор NC1-5011Z 50А DC220В 1НО+1НЗ (CHINT) | 7076.5 |  | Промышленная | шт | 10 | 1 | 1 | 25.51 | 24.3 | 0.03 | 6940092454821 |  | 0 | 0 | 0 | 0
222571 | Контактор NC1-5011Z 50А DC220В 1НО+1НЗ (R)(CHINT) | 7076.5 |  | Промышленная | шт | 10 | 1 | 1 | 25.51 | 24.3 | 0.03 | 6940092431969 |  | 0 | 0 | 0 | 0
225430 | Контактор NC1-6511Z 65А DC24В 1НО+1НЗ (CHINT) | 9779.89 |  | Промышленная | шт | 10 | 1 | 1 | 25.51 | 24.3 | 0.03 | 6940092454838 |  | 0 | 0 | 0 | 0
222793 | Контактор NC1-6511Z 65А DC24В 1НО+1НЗ (R)(CHINT) | 9779.89 |  | Промышленная | шт | 10 | 1 | 1 | 25.51 | 24.3 | 0.03 | 6940092433802 |  | 0 | 0 | 0 | 0
225431 | Контактор NC1-6511Z 65А DC48В 1НО+1НЗ (CHINT) | 9779.89 |  | Промышленная | шт | 10 | 1 | 1 | 25.51 | 24.3 | 0.03 | 6940092454845 |  | 0 | 0 | 0 | 0
222794 | Контактор NC1-6511Z 65А DC48В 1НО+1НЗ (R)(CHINT) | 9779.89 |  | Промышленная | шт | 10 | 1 | 1 | 25.51 | 24.3 | 0.03 | 6940092433819 |  | 0 | 0 | 0 | 0
225433 | Контактор NC1-6511Z 65А DC110В 1НО+1НЗ (CHINT) | 9936.92 |  | Промышленная | шт | 10 | 1 | 1 | 25.51 | 24.3 | 0.03 | 6940092454869 |  | 0 | 0 | 0 | 0
222791 | Контактор NC1-6511Z 65А DC110В 1НО+1НЗ (R)(CHINT) | 9936.92 |  | Промышленная | шт | 10 | 1 | 1 | 25.51 | 24.3 | 0.03 | 6940092433789 |  | 0 | 0 | 0 | 0
225434 | Контактор NC1-6511Z 65А DC220В 1НО+1НЗ (CHINT) | 9936.92 |  | Промышленная | шт | 10 | 1 | 1 | 25.51 | 24.3 | 0.03 | 6940092454876 |  | 0 | 0 | 0 | 0
222792 | Контактор NC1-6511Z 65А DC220В 1НО+1НЗ (R)(CHINT) | 9936.92 |  | Промышленная | шт | 10 | 1 | 1 | 25.51 | 24.3 | 0.03 | 6940092433796 |  | 0 | 0 | 0 | 0
226966 | Контактор NC1-6508Z 65А DC24В 2НО+2НЗ (CHINT) | 9238.47 |  | Промышленная | шт | 10 | 1 | 1 | 25.51 | 24.3 | 0.03 | ************* |  | 0 | 0 | 0 | 0
225435 | Контактор NC1-8011Z 80А DC24В 1НО+1НЗ (CHINT) | 12892.44 |  | Промышленная | шт | 4 | 1 | 1 | 11.07 | 10.44 | 0.03 | 6940092416010 |  | 0 | 0 | 0 | 0
223014 | Контактор NC1-8011Z 80А DC24В 1НО+1НЗ (R)(CHINT) | 12892.44 |  | Промышленная | шт | 4 | 1 | 1 | 11.07 | 10.44 | 0.03 | 6940092435622 |  | 0 | 0 | 0 | 0
225436 | Контактор NC1-8011Z 80А DC48В 1НО+1НЗ (CHINT) | 12892.44 |  | Промышленная | шт | 4 | 1 | 1 | 11.07 | 10.44 | 0.03 | 6940092454883 |  | 0 | 0 | 0 | 0
223015 | Контактор NC1-8011Z 80А DC48В 1НО+1НЗ (R)(CHINT) | 12892.44 |  | Промышленная | шт | 4 | 1 | 1 | 11.07 | 10.44 | 0.03 | 6940092435639 |  | 0 | 0 | 0 | 0
225438 | Контактор NC1-8011Z 80А DC110В 1НО+1НЗ (CHINT) | 13155.67 |  | Промышленная | шт | 4 | 1 | 1 | 11.07 | 10.44 | 0.03 | 6940092454906 |  | 0 | 0 | 0 | 0
223012 | Контактор NC1-8011Z 80А DC110В 1НО+1НЗ (R)(CHINT) | 13155.67 |  | Промышленная | шт | 4 | 1 | 1 | 11.07 | 10.44 | 0.03 | 6940092435608 |  | 0 | 0 | 0 | 0
225439 | Контактор NC1-8011Z 80А DC220В 1НО+1НЗ (CHINT) | 13155.67 |  | Промышленная | шт | 4 | 1 | 1 | 11.07 | 10.44 | 0.03 | 6940092454913 |  | 0 | 0 | 0 | 0
223013 | Контактор NC1-8011Z 80А DC220В 1НО+1НЗ (R)(CHINT) | 13157 |  | Промышленная | шт | 4 | 1 | 1 | 11.07 | 10.44 | 0.03 | 6940092435615 |  | 0 | 0 | 0 | 0
225440 | Контактор NC1-9511Z 95А DC24В 1НО+1НЗ (CHINT) | 13125.05 |  | Промышленная | шт | 4 | 1 | 1 | 11.07 | 10.44 | 0.03 | 6940092454920 |  | 0 | 0 | 0 | 0
223235 | Контактор NC1-9511Z 95А DC24В 1НО+1НЗ (R)(CHINT) | 13125.05 |  | Промышленная | шт | 4 | 1 | 1 | 11.07 | 10.44 | 0.03 | 6940092437442 |  | 0 | 0 | 0 | 0
225441 | Контактор NC1-9511Z 95А DC48В 1НО+1НЗ (CHINT) | 13125.05 |  | Промышленная | шт | 4 | 1 | 1 | 11.07 | 10.44 | 0.03 | 6940092454937 |  | 0 | 0 | 0 | 0
223236 | Контактор NC1-9511Z 95А DC48В 1НО+1НЗ (R)(CHINT) | 13125.05 |  | Промышленная | шт | 4 | 1 | 1 | 11.07 | 10.44 | 0.03 | 6940092437459 |  | 0 | 0 | 0 | 0
225443 | Контактор NC1-9511Z 95А DC110В 1НО+1НЗ (CHINT) | 13342.02 |  | Промышленная | шт | 4 | 1 | 1 | 11.07 | 10.44 | 0.03 | 6940092454951 |  | 0 | 0 | 0 | 0
223233 | Контактор NC1-9511Z 95А DC110В 1НО+1НЗ (R)(CHINT) | 13342.02 |  | Промышленная | шт | 4 | 1 | 1 | 11.07 | 10.44 | 0.03 | 6940092437428 |  | 0 | 0 | 0 | 0
225444 | Контактор NC1-9511Z 95А DC220В 1НО+1НЗ (CHINT) | 13342.02 |  | Промышленная | шт | 4 | 1 | 1 | 11.07 | 10.44 | 0.03 | 6940092454968 |  | 0 | 0 | 0 | 0
223234 | Контактор NC1-9511Z 95А DC220В 1НО+1НЗ (R)(CHINT) | 13342.02 |  | Промышленная | шт | 4 | 1 | 1 | 11.07 | 10.44 | 0.03 | 6940092437435 |  | 0 | 0 | 0 | 0
Контакторы. Серия NC2
236399 | Контактор NC2-115 115A 230В/АС3 50Гц (CHINT) | 8182.02 |  | Промышленная | шт | 2 | 1 | 1 | 9.1 | 7.3 | 0.03 | 6940092469382 |  | 0 | 0 | 0 | 0
671433 | Контактор NC2-115 115A 230В/АС3 50Гц (R)(CHINT) | 8182.02 |  | Промышленная | шт | 2 | 1 | 1 | 9.1 | 7.3 | 0.03 | 6940092462451 |  | 0 | 0 | 0 | 0
235125 | Контактор NC2-115 115A 400В/АС3 50Гц (CHINT) | 8182.02 |  | Промышленная | шт | 2 | 1 | 1 | 9.1 | 7.3 | 0.03 | 6940092457815 |  | 0 | 0 | 0 | 0
671690 | Контактор NC2-115 115A 400В/АС3 50Гц (R)(CHINT) | 8182.02 |  | Промышленная | шт | 2 | 1 | 1 | 9.1 | 7.3 | 0.03 | 6940092462512 |  | 0 | 0 | 0 | 0
236842 | Контактор NC2-150 150A 230В/АС3 50Гц (CHINT) | 11885 |  | Промышленная | шт | 2 | 1 | 1 | 9.04 | 7.5 | 0.03 | 6940092472993 |  | 0 | 0 | 0 | 0
671398 | Контактор NC2-150 150A 230В/АС3 50Гц (R)(CHINT) | 11885 |  | Промышленная | шт | 2 | 1 | 1 | 9.04 | 7.5 | 0.03 | 6940092463151 |  | 0 | 0 | 0 | 0
235177 | Контактор NC2-150 150A 400В/АС3 50Гц (CHINT) | 11885 |  | Промышленная | шт | 2 | 1 | 1 | 9.04 | 7.5 | 0.03 | 6940092458232 |  | 0 | 0 | 0 | 0
671691 | Контактор NC2-150 150A 400В/АС3 50Гц (R)(CHINT) | 11885 |  | Промышленная | шт | 2 | 1 | 1 | 9.04 | 7.5 | 0.03 | 6940092463205 |  | 0 | 0 | 0 | 0
236843 | Контактор NC2-185 185A 230В/АС3 50Гц (CHINT) | 15772.61 |  | Промышленная | шт | 2 | 1 | 1 | 10.64 | 9.1 | 0.03 | 6940092473006 |  | 0 | 0 | 0 | 0
671435 | Контактор NC2-185 185A 230В/АС3 50Гц (R)(CHINT) | 15772.61 |  | Промышленная | шт | 2 | 1 | 1 | 10.64 | 9.1 | 0.03 | 6940092463847 |  | 0 | 0 | 0 | 0
235230 | Контактор NC2-185 185A 400В/АС3 50Гц (CHINT) | 15772.61 |  | Промышленная | шт | 2 | 1 | 1 | 10.64 | 9.1 | 0.03 | 6940092458669 |  | 0 | 0 | 0 | 0
671692 | Контактор NC2-185 185A 400В/АС3 50Гц (R)(CHINT) | 15772.61 |  | Промышленная | шт | 2 | 1 | 1 | 10.64 | 9.1 | 0.03 | 6940092463908 |  | 0 | 0 | 0 | 0
236415 | Контактор NC2-225 225A 230В/АС3 50Гц (CHINT) | 17876.06 |  | Промышленная | шт | 2 | 1 | 1 | 11.43 | 9.5 | 0.03 | 6940092469535 |  | 0 | 0 | 0 | 0
671400 | Контактор NC2-225 225A 230В/АС3 50Гц (R)(CHINT) | 17876.06 |  | Промышленная | шт | 2 | 1 | 1 | 11.43 | 9.5 | 0.03 | 6940092464547 |  | 0 | 0 | 0 | 0
235286 | Контактор NC2-225 225A 400В/АС3 50Гц (CHINT) | 17876.06 |  | Промышленная | шт | 2 | 1 | 1 | 11.43 | 9.5 | 0.03 | 6940092459123 |  | 0 | 0 | 0 | 0
671693 | Контактор NC2-225 225A 400В/АС3 50Гц (R)(CHINT) | 17876.06 |  | Промышленная | шт | 2 | 1 | 1 | 11.43 | 9.5 | 0.03 | 6940092464608 |  | 0 | 0 | 0 | 0
236423 | Контактор NC2-265 265A 230В/АС3 50Гц (CHINT) | 20397.04 |  | Промышленная | шт | 2 | 1 | 1 | 16.6 | 14.6 | 0.04 | 6940092469610 |  | 0 | 0 | 0 | 0
671402 | Контактор NC2-265 265A 230В/АС3 50Гц (R)(CHINT) | 20397.04 |  | Промышленная | шт | 2 | 1 | 1 | 16.6 | 14.6 | 0.04 | 6940092465247 |  | 0 | 0 | 0 | 0
235337 | Контактор NC2-265 265A 400В/АС3 50Гц (CHINT) | 20397.04 |  | Промышленная | шт | 2 | 1 | 1 | 16.6 | 14.6 | 0.04 | 6940092459536 |  | 0 | 0 | 0 | 0
236582 | Контактор NC2-265 265A 400В/АС3 50Гц (R)(CHINT) | 19377.19 |  | Промышленная | шт | 2 | 1 | 1 | 16.6 | 14.6 | 0.04 | 6940092465308 |  | 0 | 0 | 0 | 0
236431 | Контактор NC2-330 330A 230В/АС3 50Гц (CHINT) | 31573.41 |  | Промышленная | шт | 2 | 1 | 1 | 19.1 | 17.1 | 0.04 | 6940092469696 |  | 0 | 0 | 0 | 0
236058 | Контактор NC2-330 330A 230В/АС3 50Гц (R)(CHINT) | 31573.41 |  | Промышленная | шт | 2 | 1 | 1 | 19.1 | 17.1 | 0.04 | 6940092465995 |  | 0 | 0 | 0 | 0
235395 | Контактор NC2-330 330A 400В/АС3 50Гц (CHINT) | 31573.41 |  | Промышленная | шт | 2 | 1 | 1 | 19.1 | 17.1 | 0.04 | 6940092460006 |  | 0 | 0 | 0 | 0
236068 | Контактор NC2-330 330A 400В/АС3 50Гц (R)(CHINT) | 31573.41 |  | Промышленная | шт | 2 | 1 | 1 | 19.1 | 17.1 | 0.04 | 6940092466084 |  | 0 | 0 | 0 | 0
236438 | Контактор NC2-400 400A 230В/АС3 50Гц (CHINT) | 33149.35 |  | Промышленная | шт | 2 | 1 | 1 | 19.3 | 17.3 | 0.04 | 6940092469764 |  | 0 | 0 | 0 | 0
236157 | Контактор NC2-400 400A 230В/АС3 50Гц (R)(CHINT) | 33149.35 |  | Промышленная | шт | 2 | 1 | 1 | 19.3 | 17.3 | 0.04 | 6940092466985 |  | 0 | 0 | 0 | 0
235463 | Контактор NC2-400 400A 400В/АС3 50Гц (CHINT) | 33149.35 |  | Промышленная | шт | 2 | 1 | 1 | 19.3 | 17.3 | 0.04 | 6940092460686 |  | 0 | 0 | 0 | 0
236166 | Контактор NC2-400 400A 400В/АС3 50Гц (R)(CHINT) | 33149.35 |  | Промышленная | шт | 2 | 1 | 1 | 19.3 | 17.3 | 0.04 | 6940092467074 |  | 0 | 0 | 0 | 0
236498 | Контактор NC2-500 500A 230В/АС3 50Гц (CHINT) | 43044.89 |  | Промышленная | шт | 1 | 1 | 1 | 12.24 | 11 | 0.03 | 6940092469849 |  | 0 | 0 | 0 | 0
236583 | Контактор NC2-500 500A 230В/АС3 50Гц (R)(CHINT) | 43044.89 |  | Промышленная | шт | 1 | 1 | 1 | 12.24 | 11 | 0.03 | 6940092467968 |  | 0 | 0 | 0 | 0
235532 | Контактор NC2-500 500A 400В/АС3 50Гц (CHINT) | 43044.89 |  | Промышленная | шт | 1 | 1 | 1 | 12.24 | 11 | 0.03 | 6940092461355 |  | 0 | 0 | 0 | 0
236265 | Контактор NC2-500 500A 400В/АС3 50Гц (R)(CHINT) | 43044.89 |  | Промышленная | шт | 1 | 1 | 1 | 12.24 | 11 | 0.03 | 6940092468057 |  | 0 | 0 | 0 | 0
236840 | Контактор NC2-630 630A 230В/АС3 50Гц (CHINT) | 52802.16 |  | Промышленная | шт | 1 | 1 | 1 | 20 | 19 | 0.04 | 6940092472979 |  | 0 | 0 | 0 | 0
236307 | Контактор NC2-630 630A 230В/АС3 50Гц (R)(CHINT) | 52802.16 |  | Промышленная | шт | 1 | 1 | 1 | 20 | 19 | 0.04 | 6940092468477 |  | 0 | 0 | 0 | 0
235568 | Контактор NC2-630 630A 400В/АС3 50Гц (CHINT) | 55581.2 |  | Промышленная | шт | 1 | 1 | 1 | 20 | 19 | 0.04 | 6940092461713 |  | 0 | 0 | 0 | 0
236316 | Контактор NC2-630 630A 400В/АС3 50Гц (R)(CHINT) | 55581.2 |  | Промышленная | шт | 1 | 1 | 1 | 20 | 19 | 0.04 | 6940092468569 |  | 0 | 0 | 0 | 0
254405 | Контактор NC2-800 800A 230В/АС3 50Гц (CHINT) | 77475.49 |  | Промышленная | шт | 1 | 1 | 1 | 20 | 17.5 | 0.05 | 6940092471842 |  | 0 | 0 | 0 | 0
236710 | Контактор NC2-800 800A 400В/АС3 50Гц (CHINT) | 77475.49 |  | Промышленная | шт | 1 | 1 | 1 | 20 | 17.5 | 0.05 | 6940092470777 |  | 0 | 0 | 0 | 0
235137 | Контактор NC2-115NS реверс 115A 230В/АС3 50Гц (CHINT) | 26626.47 |  | Промышленная | шт | 1 | 1 | 1 | 11 | 9.6 | 0.03 | 6940092457914 |  | 0 | 0 | 0 | 0
235661 | Контактор NC2-115NS реверс 115A 230В/АС3 50Гц (R)(CHINT) | 26626.47 |  | Промышленная | шт | 1 | 1 | 1 | 11 | 9.6 | 0.03 | 6940092462635 |  | 0 | 0 | 0 | 0
235143 | Контактор NC2-115NS реверс 115A 400В/АС3 50Гц (CHINT) | 26482.95 |  | Промышленная | шт | 1 | 1 | 1 | 11 | 9.6 | 0.03 | 6940092457976 |  | 0 | 0 | 0 | 0
235667 | Контактор NC2-115NS реверс 115A 400В/АС3 50Гц (R)(CHINT) | 26482.95 |  | Промышленная | шт | 1 | 1 | 1 | 11 | 9.6 | 0.03 | 6940092462697 |  | 0 | 0 | 0 | 0
235190 | Контактор NC2-150NS реверс 150A 230В/АС3 50Гц (CHINT) | 28941.81 |  | Промышленная | шт | 1 | 1 | 1 | 11 | 9.6 | 0.03 | 6940092458348 |  | 0 | 0 | 0 | 0
235742 | Контактор NC2-150NS реверс 150A 230В/АС3 50Гц (R)(CHINT) | 28941.81 |  | Промышленная | шт | 1 | 1 | 1 | 11 | 9.6 | 0.03 | 6940092463328 |  | 0 | 0 | 0 | 0
235196 | Контактор NC2-150NS реверс 150A 400В/АС3 50Гц (CHINT) | 28941.81 |  | Промышленная | шт | 1 | 1 | 1 | 11 | 9.6 | 0.03 | 6940092458409 |  | 0 | 0 | 0 | 0
235748 | Контактор NC2-150NS реверс 150A 400В/АС3 50Гц (R)(CHINT) | 28941.81 |  | Промышленная | шт | 1 | 1 | 1 | 11 | 9.6 | 0.03 | 6940092463380 |  | 0 | 0 | 0 | 0
235243 | Контактор NC2-185NS реверс 185A 230В/АС3 50Гц (CHINT) | 37759.48 |  | Промышленная | шт | 1 | 1 | 1 | 13 | 11.6 | 0.03 | 6940092458775 |  | 0 | 0 | 0 | 0
235824 | Контактор NC2-185NS реверс 185A 230В/АС3 50Гц (R)(CHINT) | 37759.48 |  | Промышленная | шт | 1 | 1 | 1 | 13 | 11.6 | 0.03 | 6940092464028 |  | 0 | 0 | 0 | 0
235249 | Контактор NC2-185NS реверс 185A 400В/АС3 50Гц (CHINT) | 37759.48 |  | Промышленная | шт | 1 | 1 | 1 | 13 | 11.6 | 0.03 | 6940092458836 |  | 0 | 0 | 0 | 0
235830 | Контактор NC2-185NS реверс 185A 400В/АС3 50Гц (R)(CHINT) | 37759.48 |  | Промышленная | шт | 1 | 1 | 1 | 13 | 11.6 | 0.03 | 6940092464080 |  | 0 | 0 | 0 | 0
235299 | Контактор NC2-225NS реверс 225A 230В/АС3 50Гц (CHINT) | 40820.55 |  | Промышленная | шт | 1 | 1 | 1 | 13 | 11.6 | 0.03 | 6940092459239 |  | 0 | 0 | 0 | 0
235910 | Контактор NC2-225NS реверс 225A 230В/АС3 50Гц (R)(CHINT) | 40821.81 |  | Промышленная | шт | 1 | 1 | 1 | 13 | 11.6 | 0.03 | 6940092464721 |  | 0 | 0 | 0 | 0
235305 | Контактор NC2-225NS реверс 225A 400В/АС3 50Гц (CHINT) | 40820.55 |  | Промышленная | шт | 1 | 1 | 1 | 13 | 11.6 | 0.03 | 6940092459291 |  | 0 | 0 | 0 | 0
235914 | Контактор NC2-225NS реверс 225A 400В/АС3 50Гц (R)(CHINT) | 40820.55 |  | Промышленная | шт | 1 | 1 | 1 | 13 | 11.6 | 0.03 | 6940092464783 |  | 0 | 0 | 0 | 0
235350 | Контактор NC2-265NS реверс 265A 230В/АС3 50Гц (CHINT) | 42696.12 |  | Промышленная | шт | 1 | 1 | 1 | 21.2 | 19.3 | 0.04 | 6940092459642 |  | 0 | 0 | 0 | 0
235992 | Контактор NC2-265NS реверс 265A 230В/АС3 50Гц (R)(CHINT) | 42696.12 |  | Промышленная | шт | 1 | 1 | 1 | 21.2 | 19.3 | 0.04 | 6940092465421 |  | 0 | 0 | 0 | 0
235356 | Контактор NC2-265NS реверс 265A 400В/АС3 50Гц (CHINT) | 42696.12 |  | Промышленная | шт | 1 | 1 | 1 | 21.2 | 19.3 | 0.04 | 6940092459703 |  | 0 | 0 | 0 | 0
235998 | Контактор NC2-265NS реверс 265A 400В/АС3 50Гц (R)(CHINT) | 42696.12 |  | Промышленная | шт | 1 | 1 | 1 | 21.2 | 19.3 | 0.04 | 6940092465483 |  | 0 | 0 | 0 | 0
235408 | Контактор NC2-330NS реверс 330A 230В/АС3 50Гц (CHINT) | 67958.64 |  | Промышленная | шт | 1 | 1 | 1 | 21.2 | 19.3 | 0.04 | 6940092460136 |  | 0 | 0 | 0 | 0
236082 | Контактор NC2-330NS реверс 330A 230В/АС3 50Гц (R)(CHINT) | 67958.64 |  | Промышленная | шт | 1 | 1 | 1 | 21.2 | 19.3 | 0.04 | 6940092466237 |  | 0 | 0 | 0 | 0
235417 | Контактор NC2-330NS реверс 330A 400В/АС3 50Гц (CHINT) | 67958.64 |  | Промышленная | шт | 1 | 1 | 1 | 21.2 | 19.3 | 0.04 | 6940092460228 |  | 0 | 0 | 0 | 0
236091 | Контактор NC2-330NS реверс 330A 400В/АС3 50Гц (R)(CHINT) | 67958.64 |  | Промышленная | шт | 1 | 1 | 1 | 21.2 | 19.3 | 0.04 | 6940092466329 |  | 0 | 0 | 0 | 0
235476 | Контактор NC2-400NS реверс 400A 230В/АС3 50Гц (CHINT) | 78157.6 |  | Промышленная | шт | 1 | 1 | 1 | 26 | 21 | 0.05 | 6940092460815 |  | 0 | 0 | 0 | 0
236182 | Контактор NC2-400NS реверс 400A 230В/АС3 50Гц (R)(CHINT) | 78157.6 |  | Промышленная | шт | 1 | 1 | 1 | 26 | 21 | 0.05 | 6940092467227 |  | 0 | 0 | 0 | 0
235485 | Контактор NC2-400NS реверс 400A 400В/АС3 50Гц (CHINT) | 78157.6 |  | Промышленная | шт | 1 | 1 | 1 | 26 | 21 | 0.05 | 6940092460907 |  | 0 | 0 | 0 | 0
236191 | Контактор NC2-400NS реверс 400A 400В/АС3 50Гц (R)(CHINT) | 78157.6 |  | Промышленная | шт | 1 | 1 | 1 | 26 | 21 | 0.05 | 6940092467319 |  | 0 | 0 | 0 | 0
235547 | Контактор NC2-500NS реверс 500A 230В/АС3 50Гц (CHINT) | 96078.33 |  | Промышленная | шт | 1 | 1 | 1 | 31 | 26.5 | 0.06 | 6940092461508 |  | 0 | 0 | 0 | 0
236280 | Контактор NC2-500NS реверс 500A 230В/АС3 50Гц (R)(CHINT) | 96078.33 |  | Промышленная | шт | 1 | 1 | 1 | 31 | 26.5 | 0.06 | 6940092468200 |  | 0 | 0 | 0 | 0
235556 | Контактор NC2-500NS реверс 500A 400В/АС3 50Гц (CHINT) | 96078.33 |  | Промышленная | шт | 1 | 1 | 1 | 31 | 26.5 | 0.06 | 6940092461591 |  | 0 | 0 | 0 | 0
236289 | Контактор NC2-500NS реверс 500A 400В/АС3 50Гц (R)(CHINT) | 96078.33 |  | Промышленная | шт | 1 | 1 | 1 | 31 | 26.5 | 0.06 | 6940092468293 |  | 0 | 0 | 0 | 0
235583 | Контактор NC2-630NS реверс 630A 230В/АС3 50Гц (CHINT) | 124745.67 |  | Промышленная | шт | 1 | 1 | 1 | 50 | 43.5 | 0.1 | 6940092461867 |  | 0 | 0 | 0 | 0
236331 | Контактор NC2-630NS реверс 630A 230В/АС3 50Гц (R)(CHINT) | 124745.67 |  | Промышленная | шт | 1 | 1 | 1 | 50 | 43.5 | 0.1 | 6940092468712 |  | 0 | 0 | 0 | 0
235592 | Контактор NC2-630NS реверс 630A 400В/АС3 50Гц (CHINT) | 124745.67 |  | Промышленная | шт | 1 | 1 | 1 | 50 | 43.5 | 0.1 | 6940092461959 |  | 0 | 0 | 0 | 0
236340 | Контактор NC2-630NS реверс 630A 400В/АС3 50Гц (R)(CHINT) | 124745.67 |  | Промышленная | шт | 1 | 1 | 1 | 50 | 43.5 | 0.1 | 6940092468804 |  | 0 | 0 | 0 | 0
671388 | Контактор NC2-800NS реверс 800A 230В/АС3 50Гц (CHINT) | 163147.38 |  | Промышленная | шт | 1 | 1 | 1 | 53 | 48 | 0.1 | 6940092471798 |  | 0 | 0 | 0 | 0
Аксессуары для Контакторов Серия NC6, NC1, NC2, NXC-M, NXC
261010 | Приставка доп.контакты NCF6-02 к Контактору NC6 (CHINT) | 318.35 |  | Промышленная | шт | 210 | 2 | 2 | 10.34 | 8.82 | 0.03 | 6925808394394 |  | 0 | 0 | 0 | 0
261002 | Приставка доп.контакты NCF6-02 к Контактору NC6 (R)(CHINT) | 318.35 |  | Промышленная | шт | 210 | 2 | 2 | 10.34 | 8.82 | 0.03 | 6925808391034 |  | 0 | 0 | 0 | 0
261013 | Приставка доп.контакты NCF6-20 к Контактору NC6 (CHINT) | 318.35 |  | Промышленная | шт | 210 | 2 | 2 | 10.34 | 8.82 | 0.03 | 6925808394424 |  | 0 | 0 | 0 | 0
261006 | Приставка доп.контакты NCF6-20 к Контактору NC6 (R)(CHINT) | 318.35 |  | Промышленная | шт | 210 | 2 | 2 | 10.34 | 8.82 | 0.03 | 6925808391072 |  | 0 | 0 | 0 | 0
247110 | Приставка доп.контакты NCF6-11 к Контактору NC6 (CHINT) | 318.35 |  | Промышленная | шт | 210 | 2 | 2 | 10.34 | 8.82 | 0.03 | 6925808394462 |  | 0 | 0 | 0 | 0
261004 | Приставка доп.контакты NCF6-11 к Контактору NC6 (R)(CHINT) | 318.35 |  | Промышленная | шт | 210 | 2 | 2 | 10.34 | 8.82 | 0.03 | 6925808391058 |  | 0 | 0 | 0 | 0
261011 | Приставка доп.контакты NCF6-04 к Контактору NC6 (CHINT) | 469.81 |  | Промышленная | шт | 210 | 2 | 2 | 10.34 | 8.82 | 0.03 | 6925808394400 |  | 0 | 0 | 0 | 0
261003 | Приставка доп.контакты NCF6-04 к Контактору NC6 (R)(CHINT) | 469.81 |  | Промышленная | шт | 210 | 2 | 2 | 10.34 | 8.82 | 0.03 | 6925808391041 |  | 0 | 0 | 0 | 0
261015 | Приставка доп.контакты NCF6-40 к Контактору NC6 (CHINT) | 469.81 |  | Промышленная | шт | 210 | 2 | 2 | 10.34 | 8.82 | 0.03 | 6925808394448 |  | 0 | 0 | 0 | 0
261009 | Приставка доп.контакты NCF6-40 к Контактору NC6 (R)(CHINT) | 469.81 |  | Промышленная | шт | 210 | 2 | 2 | 10.34 | 8.82 | 0.03 | 6925808391102 |  | 0 | 0 | 0 | 0
261014 | Приставка доп.контакты NCF6-31 к Контактору NC6 (CHINT) | 469.81 |  | Промышленная | шт | 210 | 2 | 2 | 10.34 | 8.82 | 0.03 | 6925808394431 |  | 0 | 0 | 0 | 0
261008 | Приставка доп.контакты NCF6-31 к Контактору NC6 (R)(CHINT) | 469.81 |  | Промышленная | шт | 210 | 2 | 2 | 10.34 | 8.82 | 0.03 | 6925808391096 |  | 0 | 0 | 0 | 0
261012 | Приставка доп.контакты NCF6-13 к Контактору NC6 (CHINT) | 469.81 |  | Промышленная | шт | 210 | 2 | 2 | 10.34 | 8.82 | 0.03 | 6925808394417 |  | 0 | 0 | 0 | 0
261005 | Приставка доп.контакты NCF6-13 к Контактору NC6 (R)(CHINT) | 469.81 |  | Промышленная | шт | 210 | 2 | 2 | 10.34 | 8.82 | 0.03 | 6925808391065 |  | 0 | 0 | 0 | 0
247111 | Приставка доп.контакты NCF6-22 к Контактору NC6 (CHINT) | 469.81 |  | Промышленная | шт | 210 | 2 | 2 | 10.34 | 8.82 | 0.03 | 6925808394479 |  | 0 | 0 | 0 | 0
261007 | Приставка доп.контакты NCF6-22 к Контактору NC6 (R)(CHINT) | 469.81 |  | Промышленная | шт | 210 | 2 | 2 | 10.34 | 8.82 | 0.03 | *************** |  | 0 | 0 | 0 | 0
234644 | Катушка управления для NC1-09-18 AC24В 50Гц (CHINT) | 299.69 |  | Промышленная | шт | 100 | 5 | 1 | 15 | 14 | 0.03 | *************** |  | 0 | 0 | 0 | 0
234643 | Катушка управления для NC1-09-18 AC24В 50Гц (R)(CHINT) | 299.69 |  | Промышленная | шт | 100 | 5 | 1 | 15 | 14 | 0.03 | *************** |  | 0 | 0 | 0 | 0
234646 | Катушка управления для NC1-09-18 AC36В 50Гц (CHINT) | 299.69 |  | Промышленная | шт | 100 | 5 | 1 | 15 | 14 | 0.03 | *************** |  | 0 | 0 | 0 | 0
234645 | Катушка управления для NC1-09-18 AC36В 50Гц (R)(CHINT) | 299.69 |  | Промышленная | шт | 100 | 5 | 1 | 15 | 14 | 0.03 | *************** |  | 0 | 0 | 0 | 0
234652 | Катушка управления для NC1-09-18 AC110В 50Гц (CHINT) | 299.69 |  | Промышленная | шт | 100 | 5 | 1 | 15 | 14 | 0.03 | *************** |  | 0 | 0 | 0 | 0
234651 | Катушка управления для NC1-09-18 AC110В 50Гц (R)(CHINT) | 299.69 |  | Промышленная | шт | 100 | 5 | 1 | 15 | 14 | 0.03 | *************** |  | 0 | 0 | 0 | 0
234580 | Катушка управления для NC1-09-18 AC230В 50Гц (CHINT) | 299.69 |  | Промышленная | шт | 100 | 5 | 1 | 15 | 14 | 0.03 | *************** |  | 0 | 0 | 0 | 0
234579 | Катушка управления для NC1-09-18 AC230В 50Гц (R)(CHINT) | 299.69 |  | Промышленная | шт | 100 | 5 | 1 | 15 | 14 | 0.03 | *************** |  | 0 | 0 | 0 | 0
234570 | Катушка управления для NC1-09-18 AC 400В 50Гц (CHINT) | 299.69 |  | Промышленная | шт | 100 | 5 | 1 | 15 | 14 | 0.03 | *************** |  | 0 | 0 | 0 | 0
234569 | Катушка управления для NC1-09-18 AC 400В 50Гц (R)(CHINT) | 299.69 |  | Промышленная | шт | 100 | 5 | 1 | 15 | 14 | 0.03 | *************** |  | 0 | 0 | 0 | 0
234630 | Катушка управления для NC1-25-32 AC24В 50Гц (CHINT) | 364.44 |  | Промышленная | шт | 100 | 5 | 1 | 15 | 14 | 0.03 | *************** |  | 0 | 0 | 0 | 0
234629 | Катушка управления для NC1-25-32 AC24В 50Гц (R)(CHINT) | 364.44 |  | Промышленная | шт | 100 | 5 | 1 | 15 | 14 | 0.03 | *************** |  | 0 | 0 | 0 | 0
234632 | Катушка управления для NC1-25-32 AC36В 50Гц (CHINT) | 364.44 |  | Промышленная | шт | 100 | 5 | 1 | 15 | 14 | 0.03 | *************** |  | 0 | 0 | 0 | 0
234631 | Катушка управления для NC1-25-32 AC36В 50Гц (R)(CHINT) | 364.44 |  | Промышленная | шт | 100 | 5 | 1 | 15 | 14 | 0.03 | *************** |  | 0 | 0 | 0 | 0
234636 | Катушка управления для NC1-25-32 AC110В 50Гц (CHINT) | 364.44 |  | Промышленная | шт | 100 | 5 | 1 | 15 | 14 | 0.03 | *************** |  | 0 | 0 | 0 | 0
234635 | Катушка управления для NC1-25-32 AC110В 50Гц (R)(CHINT) | 364.44 |  | Промышленная | шт | 100 | 5 | 1 | 15 | 14 | 0.03 | *************** |  | 0 | 0 | 0 | 0
234482 | Катушка управления для NC1-25-32 AC230В 50Гц (CHINT) | 364.44 |  | Промышленная | шт | 100 | 5 | 1 | 15 | 14 | 0.03 | *************** |  | 0 | 0 | 0 | 0
234481 | Катушка управления для NC1-25-32 AC230В 50Гц (R)(CHINT) | 364.44 |  | Промышленная | шт | 100 | 5 | 1 | 15 | 14 | 0.03 | *************** |  | 0 | 0 | 0 | 0
234474 | Катушка управления для NC1-25-32 AC 400В 50Гц (CHINT) | 364.44 |  | Промышленная | шт | 100 | 5 | 1 | 15 | 14 | 0.03 | *************** |  | 0 | 0 | 0 | 0
234473 | Катушка управления для NC1-25-32 AC 400В 50Гц (R)(CHINT) | 364.44 |  | Промышленная | шт | 100 | 5 | 1 | 15 | 14 | 0.03 | *************** |  | 0 | 0 | 0 | 0
234622 | Катушка управления для NC1-40-95 AC24В 50Гц (CHINT) | 441.5 |  | Промышленная | шт | 100 | 5 | 1 | 19 | 18 | 0.03 | *************** |  | 0 | 0 | 0 | 0
234364 | Катушка управления для NC1-40-95 AC36В 50Гц (CHINT) | 441.5 |  | Промышленная | шт | 100 | 5 | 1 | 19 | 18 | 0.03 | *************** |  | 0 | 0 | 0 | 0
234367 | Катушка управления для NC1-40-95 AC110В 50Гц (CHINT) | 441.5 |  | Промышленная | шт | 100 | 5 | 1 | 19 | 18 | 0.03 | *************** |  | 0 | 0 | 0 | 0
234625 | Катушка управления для NC1-40-95 AC230В 50Гц (CHINT) | 441.5 |  | Промышленная | шт | 100 | 5 | 1 | 19 | 18 | 0.03 | *************** |  | 0 | 0 | 0 | 0
234377 | Катушка управления для NC1-40-95 AC 400В 50Гц (CHINT) | 441.5 |  | Промышленная | шт | 100 | 5 | 1 | 19 | 18 | 0.03 | *************** |  | 0 | 0 | 0 | 0
257027 | Приставка доп.контакты F4-11 к Контактору NC1 и NC2 (CHINT) | 256.37 |  | Промышленная | шт | 400 | 10 | 10 | 14.37 | 12 | 0.04 | 6940092418946 |  | 0 | 0 | 0 | 0
257022 | Приставка доп.контакты F4-11 к Контактору NC1 и NC2 (R)(CHINT) | 256.37 |  | Промышленная | шт | 400 | 10 | 10 | 14.37 | 12 | 0.04 | 6940092400132 |  | 0 | 0 | 0 | 0
257009 | Приставка доп.контакты F4-02 к Контактору NC1 и NC2 (CHINT) | 256.37 |  | Промышленная | шт | 400 | 10 | 10 | 14.37 | 12 | 0.04 | 6940092418922 |  | 0 | 0 | 0 | 0
257020 | Приставка доп.контакты F4-02 к Контактору NC1 и NC2 (R)(CHINT) | 256.37 |  | Промышленная | шт | 400 | 10 | 10 | 14.37 | 12 | 0.04 | 6940092400118 |  | 0 | 0 | 0 | 0
257029 | Приставка доп.контакты F4-20 к Контактору NC1 и NC2 (CHINT) | 256.37 |  | Промышленная | шт | 400 | 10 | 10 | 14.37 | 12 | 0.04 | 6940092418960 |  | 0 | 0 | 0 | 0
257024 | Приставка доп.контакты F4-20 к Контактору NC1 и NC2 (R)(CHINT) | 256.37 |  | Промышленная | шт | 400 | 10 | 10 | 14.37 | 12 | 0.04 | 6940092400156 |  | 0 | 0 | 0 | 0
257031 | Приставка доп.контакты F4-31 к Контактору NC1 и NC2 (CHINT) | 349.89 |  | Промышленная | шт | 240 | 10 | 10 | 16.52 | 14.4 | 0.03 | 6940092418984 |  | 0 | 0 | 0 | 0
257025 | Приставка доп.контакты F4-31 к Контактору NC1 и NC2 (R)(CHINT) | 349.89 |  | Промышленная | шт | 240 | 10 | 10 | 16.52 | 14.4 | 0.03 | 6940092400163 |  | 0 | 0 | 0 | 0
257028 | Приставка доп.контакты F4-13 к Контактору NC1 и NC2 (CHINT) | 349.89 |  | Промышленная | шт | 240 | 10 | 10 | 16.52 | 14.4 | 0.03 | 6940092418953 |  | 0 | 0 | 0 | 0
257023 | Приставка доп.контакты F4-13 к Контактору NC1 и NC2 (R)(CHINT) | 349.89 |  | Промышленная | шт | 240 | 10 | 10 | 16.52 | 14.4 | 0.03 | 6940092400149 |  | 0 | 0 | 0 | 0
257030 | Приставка доп.контакты F4-22 к Контактору NC1 и NC2 (CHINT) | 349.89 |  | Промышленная | шт | 240 | 10 | 10 | 16.52 | 14.4 | 0.03 | 6940092418977 |  | 0 | 0 | 0 | 0
257019 | Приставка доп.контакты F4-22 к Контактору NC1 и NC2 (R)(CHINT) | 349.89 |  | Промышленная | шт | 240 | 10 | 10 | 16.52 | 14.4 | 0.03 | 6940092400101 |  | 0 | 0 | 0 | 0
257018 | Приставка доп.контакты F4-04 к Контактору NC1 и NC2 (CHINT) | 349.89 |  | Промышленная | шт | 240 | 10 | 10 | 16.52 | 14.4 | 0.03 | 6940092418939 |  | 0 | 0 | 0 | 0
257021 | Приставка доп.контакты F4-04 к Контактору NC1 и NC2 (R)(CHINT) | 349.89 |  | Промышленная | шт | 240 | 10 | 10 | 16.52 | 14.4 | 0.03 | 6940092400125 |  | 0 | 0 | 0 | 0
257032 | Приставка доп.контакты F4-40 к Контактору NC1 и NC2 (CHINT) | 349.89 |  | Промышленная | шт | 240 | 10 | 10 | 16.52 | 14.4 | 0.03 | 6940092418991 |  | 0 | 0 | 0 | 0
257026 | Приставка доп.контакты F4-40 к Контактору NC1 и NC2 (R)(CHINT) | 349.89 |  | Промышленная | шт | 240 | 10 | 10 | 16.52 | 14.4 | 0.03 | 6940092400170 |  | 0 | 0 | 0 | 0
220481 | Приставка доп.контакты NCF1-11C к Контактору NC1 (боковой) (CHINT) | 326.26 |  | Промышленная | шт | 150 | 10 | 10 | 7.47 | 6 | 0.03 | 6940092400095 |  | 0 | 0 | 0 | 0
223238 | Приставка доп.контакты NCF1-11C к Контактору NC1 (боковой) (R)(CHINT) | 326.26 |  | Промышленная | шт | 150 | 10 | 10 | 7.47 | 6 | 0.03 | 6940092437473 |  | 0 | 0 | 0 | 0
228521 | Рeзистивно-емкостные цепи SR2-A для NC1-09-32 AC/DC 24В -48В (CHINT) | 355.15 |  | Промышленная | шт | 480 | 1 | 5 | 10.6 | 9.6 | ***** | 6940092400057 |  | 0 | 0 | 0 | 0
228520 | Рeзистивно-емкостные цепи SR2-A для NC1-09-32 AC/DC 100В-250В (CHINT) | 355.15 |  | Промышленная | шт | 480 | 1 | 5 | 10.6 | 9.6 | ***** | 6940092400040 |  | 0 | 0 | 0 | 0
228522 | Рeзистивно-емкостные цепи SR2-A для NC1-09-32 AC/DC 380В-440В (CHINT) | 355.15 |  | Промышленная | шт | 480 | 1 | 5 | 10.6 | 9.6 | ***** | 6940092400064 |  | 0 | 0 | 0 | 0
228523 | Рeзистивно-емкостные цепи SR2-B для NC1-40-95 AC/DC 100В-127В (CHINT) | 536.21 |  | Промышленная | шт | 480 | 1 | 5 | 10.6 | 9.6 | ***** | 6901800000105 |  | 0 | 0 | 0 | 0
228525 | Рeзистивно-емкостные цепи SR2-B для NC1-40-95 AC/DC 200В-250В (CHINT) | 536.21 |  | Промышленная | шт | 480 | 1 | 5 | 10.6 | 9.6 | ***** | 6940092400088 |  | 0 | 0 | 0 | 0
228524 | Рeзистивно-емкостные цепи SR2-B для NC1-40-95 AC/DC 380В-440В (CHINT) | 536.21 |  | Промышленная | шт | 480 | 1 | 5 | 10.6 | 9.6 | ***** | 6940092400071 |  | 0 | 0 | 0 | 0
258045 | Приставка выдержка времени F5-D0 к Контактору NC1, NC2 и NXC (CHINT) | 1367.9 |  | Промышленная | шт | 200 | 1 | 1 | 19.12 | 16 | 0.04 | 6940092419004 |  | 0 | 0 | 0 | 0
258018 | Приставка выдержка времени F5-D0 к Контактору NC1, NC2 и NXC (R)(CHINT) | 1367.9 |  | Промышленная | шт | 200 | 1 | 1 | 19.12 | 16 | 0.04 | 6940092491130 |  | 0 | 0 | 0 | 0
258046 | Приставка выдержка времени F5-D2 к Контактору NC1, NC2 и NXC (CHINT) | 1392.04 |  | Промышленная | шт | 200 | 1 | 1 | 19.12 | 16 | 0.04 | 6940092419011 |  | 0 | 0 | 0 | 0
258019 | Приставка выдержка времени F5-D2 к Контактору NC1, NC2 и NXC (R)(CHINT) | 1392.04 |  | Промышленная | шт | 200 | 1 | 1 | 19.12 | 16 | 0.04 | 6940092491147 |  | 0 | 0 | 0 | 0
258047 | Приставка выдержка времени F5-D4 к Контактору NC1, NC2 и NXC (CHINT) | 1288.93 |  | Промышленная | шт | 200 | 1 | 1 | 19.12 | 16 | 0.04 | 6940092419028 |  | 0 | 0 | 0 | 0
258020 | Приставка выдержка времени F5-D4 к Контактору NC1, NC2 и NXC (R)(CHINT) | 1392.04 |  | Промышленная | шт | 200 | 1 | 1 | 19.12 | 16 | 0.04 | 6940092491154 |  | 0 | 0 | 0 | 0
258042 | Приставка выдержка времени F5-T0 к Контактору NC1, NC2 и NXC (CHINT) | 1367.9 |  | Промышленная | шт | 200 | 1 | 1 | 19.12 | 16 | 0.04 | 6940092419035 |  | 0 | 0 | 0 | 0
258021 | Приставка выдержка времени F5-T0 к Контактору NC1, NC2 и NXC (R)(CHINT) | 1367.9 |  | Промышленная | шт | 200 | 1 | 1 | 19.12 | 16 | 0.04 | 6940092491161 |  | 0 | 0 | 0 | 0
258043 | Приставка выдержка времени F5-T2 к Контактору NC1, NC2 и NXC (CHINT) | 1367.9 |  | Промышленная | шт | 200 | 1 | 1 | 19.12 | 16 | 0.04 | 6940092419042 |  | 0 | 0 | 0 | 0
258022 | Приставка выдержка времени F5-T2 к Контактору NC1, NC2 и NXC (R)(CHINT) | 1367.9 |  | Промышленная | шт | 200 | 1 | 1 | 19.12 | 16 | 0.04 | 6940092491178 |  | 0 | 0 | 0 | 0
258044 | Приставка выдержка времени F5-T4 к Контактору NC1, NC2 и NXC (CHINT) | 1367.9 |  | Промышленная | шт | 200 | 1 | 1 | 19.12 | 16 | 0.04 | 6940092491192 |  | 0 | 0 | 0 | 0
258023 | Приставка выдержка времени F5-T4 к Контактору NC1, NC2 и NXC (R)(CHINT) | 1367.9 |  | Промышленная | шт | 200 | 1 | 1 | 19.12 | 16 | 0.04 | 6940092491185 |  | 0 | 0 | 0 | 0
218845 | Механическая блокировка для NC1-09-32 (CHINT) | 209.32 |  | Промышленная | шт | 200 | 1 | 1 | 7.58 | 7 | 0.03 | 6901800446750 |  | 0 | 0 | 0 | 0
218846 | Механическая блокировка для NXC-06-38 (R)(CHINT) | 232.58 |  | Промышленная | шт | 100 | 50 | 1 | 9.12 | 8.54 | 0.03 | 6941339533613 |  | 0 | 0 | 0 | 0
218848 | Механическая блокировка для NC1-40-65 (R)(CHINT) | 313.6 |  | Промышленная | шт | 200 | 50 | 1 | 18.55 | 18 | 0.03 | ***************** |  | 0 | 0 | 0 | 0
218849 | Механическая блокировка для NXC-40-65 (R)(CHINT) | 348.44 |  | Промышленная | шт | 200 | 50 | 1 | 18.55 | 18 | 0.03 | ***************** |  | 0 | 0 | 0 | 0
218851 | Механическая блокировка для NC1-80-95 (R)(CHINT) | 363.32 |  | Промышленная | шт | 200 | 50 | 1 | 18.55 | 18 | 0.03 | ***************** |  | 0 | 0 | 0 | 0
218852 | Механическая блокировка для NXC-75-100 (R)(CHINT) | 403.68 |  | Промышленная | шт | 200 | 50 | 1 | 18.55 | 18 | 0.03 | ***************** |  | 0 | 0 | 0 | 0
234998 | Механическая блокировка для NXC-80-95 (CHINT) | 301.88 |  | Промышленная | шт | 200 | 50 | 1 | 18.55 | 18 | 0.03 | ***************** |  | 0 | 0 | 0 | 0
218854 | Механическая блокировка для NC1-4004-6504 (R)(CHINT) | 366.78 |  | Промышленная | шт | 200 | 50 | 1 | 18.55 | 18 | 0.03 | ***************** |  | 0 | 0 | 0 | 0
250960 | Механическая блокировка NCL7 для NXC-120-225 (R)(CHINT) | 487.71 |  | Промышленная | шт | 210 | 2 | 1 | 5.89 | 4.31 | 0.03 | 6901800817017 |  | 0 | 0 | 0 | 0
781936 | Механическая блокировка NCL8-C для NXC-265-630 (R)(CHINT) | 594.3 |  | Промышленная | шт | 210 | 2 | 1 | 5.89 | 4.31 | 0.03 | 6901800817024 |  | 0 | 0 | 0 | 0
237994 | Механическая блокировка для NC2-115-150(Горизонтальная) (CHINT) | 218.67 |  | Промышленная | шт | 100 | 5 | 1 | ***** | ***** | ***** | 6925808346829 |  | 0 | 0 | 0 | 0
237995 | Механическая блокировка для NC2-115-150(Горизонтальная) (R)(CHINT) | 218.67 |  | Промышленная | шт | 100 | 5 | 1 | ***** | ***** | ***** | 6925808346836 |  | 0 | 0 | 0 | 0
237996 | Механическая блокировка для NC2-185-225(Горизонтальная) (CHINT) | 218.67 |  | Промышленная | шт | 100 | 5 | 1 | ***** | ***** | ***** | 6925808346843 |  | 0 | 0 | 0 | 0
237997 | Механическая блокировка для NC2-185-225(Горизонтальная) (R)(CHINT) | 218.67 |  | Промышленная | шт | 100 | 5 | 1 | ***** | ***** | ***** | 6925808346850 |  | 0 | 0 | 0 | 0
237998 | Механическая блокировка для NC2-265-500(Горизонтальная) (CHINT) | 534.88 |  | Промышленная | шт | 100 | 5 | 1 | ***** | ***** | ***** | 6925808346867 |  | 0 | 0 | 0 | 0
237999 | Механическая блокировка для NC2-265-500(Горизонтальная) (R)(CHINT) | 534.88 |  | Промышленная | шт | 100 | 5 | 1 | ***** | ***** | ***** | 6925808346874 |  | 0 | 0 | 0 | 0
237678 | Катушка управления для NC2-115-150 AC230В 50Гц (CHINT) | 1404.03 |  | Промышленная | шт | 100 | 5 | 1 | ***** | ***** | ***** | ***************** |  | 0 | 0 | 0 | 0
671926 | Катушка управления для NC2-115-150 AC230В 50Гц (R)(CHINT) | 1404.03 |  | Промышленная | шт | 100 | 5 | 1 | ***** | ***** | ***** | ***************** |  | 0 | 0 | 0 | 0
237679 | Катушка управления для NC2-115-150 AC 400В 50Гц (CHINT) | 1404.03 |  | Промышленная | шт | 100 | 5 | 1 | ***** | ***** | ***** | ***************** |  | 0 | 0 | 0 | 0
671805 | Катушка управления для NC2-115-150 AC 400В 50Гц (R)(CHINT) | 1404.03 |  | Промышленная | шт | 100 | 5 | 1 | ***** | ***** | ***** | ***************** |  | 0 | 0 | 0 | 0
237727 | Катушка управления для NC2-185-225 AC230В 50Гц (CHINT) | 1351.09 |  | Промышленная | шт | 100 | 5 | 1 | ***** | ***** | ***** | ***************** |  | 0 | 0 | 0 | 0
671924 | Катушка управления для NC2-185-225 AC230В 50Гц (R)(CHINT) | 1351.09 |  | Промышленная | шт | 100 | 5 | 1 | ***** | ***** | ***** | ***************** |  | 0 | 0 | 0 | 0
237728 | Катушка управления для NC2-185-225 AC 400В 50Гц (CHINT) | 1351.09 |  | Промышленная | шт | 100 | 5 | 1 | ***** | ***** | ***** | ***************** |  | 0 | 0 | 0 | 0
671804 | Катушка управления для NC2-185-225 AC 400В 50Гц (R)(CHINT) | 1351.09 |  | Промышленная | шт | 100 | 5 | 1 | ***** | ***** | ***** | ***************** |  | 0 | 0 | 0 | 0
237775 | Катушка управления для NC2-265 AC230В 50Гц (CHINT) | 1914.26 |  | Промышленная | шт | 100 | 5 | 1 | ***** | ***** | ***** | ***************** |  | 0 | 0 | 0 | 0
671954 | Катушка управления для NC2-265-330 AC230В 50Гц (R)(CHINT) | 3783.38 |  | Промышленная | шт | 100 | 5 | 1 | ***** | ***** | ***** | ***************** |  | 0 | 0 | 0 | 0
237776 | Катушка управления для NC2-265 AC 400В 50Гц (CHINT) | 1914.26 |  | Промышленная | шт | 100 | 5 | 1 | ***** | ***** | ***** | ***************** |  | 0 | 0 | 0 | 0
671976 | Катушка управления для NC2-265-330 AC 400В 50Гц (R)(CHINT) | 3783.38 |  | Промышленная | шт | 100 | 5 | 1 | ***** | ***** | ***** | ***************** |  | 0 | 0 | 0 | 0
237453 | Катушка управления для NC2-330 AC230В 50Гц (CHINT) | 3783.38 |  | Промышленная | шт | 100 | 5 | 1 | ***** | ***** | ***** | ***************** |  | 0 | 0 | 0 | 0
671954 | Катушка управления для NC2-330 AC230В 50Гц (R)(CHINT) | 1914.26 |  | Промышленная | шт | 100 | 5 | 1 | ***** | ***** | ***** | ***************** |  | 0 | 0 | 0 | 0
237438 | Катушка управления для NC2-330 AC380В 50Гц (CHINT) | 3783.38 |  | Промышленная | шт | 100 | 5 | 1 | ***** | ***** | ***** | ***************** |  | 0 | 0 | 0 | 0
671976 | Катушка управления для NC2-265-330 AC380В 50Гц (R)(CHINT) | 3783.38 |  | Промышленная | шт | 100 | 5 | 1 | ***** | ***** | ***** | ***************** |  | 0 | 0 | 0 | 0
237526 | Катушка управления для NC2-400 AC230В 50Гц (CHINT) | 5276.8 |  | Промышленная | шт | 100 | 5 | 1 | ***** | ***** | ***** | ***************** |  | 0 | 0 | 0 | 0
671975 | Катушка управления для NC2-400 AC230В 50Гц (R)(CHINT) | 5276.8 |  | Промышленная | шт | 100 | 5 | 1 | ***** | ***** | ***** | ***************** |  | 0 | 0 | 0 | 0
237653 | Катушка управления для NC2-400 AC380В 50Гц (CHINT) | 5276.8 |  | Промышленная | шт | 100 | 5 | 1 | ***** | ***** | ***** | ***************** |  | 0 | 0 | 0 | 0
671977 | Катушка управления для NC2-400 AC380В 50Гц (R)(CHINT) | 5276.8 |  | Промышленная | шт | 100 | 5 | 1 | ***** | ***** | ***** | ***************** |  | 0 | 0 | 0 | 0
237434 | Катушка управления для NC2-500 AC220В 50Гц (CHINT) | 5276.8 |  | Промышленная | шт | 100 | 5 | 1 | ***** | ***** | ***** | ***************** |  | 0 | 0 | 0 | 0
671963 | Катушка управления для NC2-500 AC220В 50Гц (R)(CHINT) | 5276.8 |  | Промышленная | шт | 100 | 5 | 1 | ***** | ***** | ***** | ***************** |  | 0 | 0 | 0 | 0
237439 | Катушка управления для NC2-500 AC380В 50Гц (CHINT) | 5276.8 |  | Промышленная | шт | 100 | 5 | 1 | ***** | ***** | ***** | ***************** |  | 0 | 0 | 0 | 0
671967 | Катушка управления для NC2-500 AC380В 50Гц (R)(CHINT) | 5276.8 |  | Промышленная | шт | 100 | 5 | 1 | ***** | ***** | ***** | ***************** |  | 0 | 0 | 0 | 0
237659 | Катушка управления для NC2-630 AC220В 50Гц (CHINT) | 5276.8 |  | Промышленная | шт | 100 | 5 | 1 | ***** | ***** | ***** | ***************** |  | 0 | 0 | 0 | 0
671962 | Катушка управления для NC2-630 AC220В 50Гц (R)(CHINT) | 5276.8 |  | Промышленная | шт | 100 | 5 | 1 | ***** | ***** | ***** | ***************** |  | 0 | 0 | 0 | 0
237660 | Катушка управления для NC2-630 AC380В 50Гц (CHINT) | 5276.8 |  | Промышленная | шт | 100 | 5 | 1 | ***** | ***** | ***** | ***************** |  | 0 | 0 | 0 | 0
671960 | Катушка управления для NC2-630 AC380В 50Гц (R)(CHINT) | 5276.8 |  | Промышленная | шт | 100 | 5 | 1 | ***** | ***** | ***** | ***************** |  | 0 | 0 | 0 | 0
237432 | Катушка управления для NC2-800 AC220В 50Гц (CHINT) | 4165.32 |  | Промышленная | шт | 100 | 5 | 1 | ***** | ***** | ***** | ***************** |  | 0 | 0 | 0 | 0
925191 | Приставка доп.контакты AX-3M/02 к Контактору NXC-06M~12M (CHINT) | 335.13 |  | Промышленная | шт | 360 | 6 | 6 | 12.56 | 10.8 | 0.03 | ***************** |  | 0 | 0 | 0 | 0
925190 | Приставка доп.контакты AX-3M/11 к Контактору NXC-06M~12M (CHINT) | 335.13 |  | Промышленная | шт | 360 | 6 | 6 | 12.56 | 10.8 | 0.03 | ***************** |  | 0 | 0 | 0 | 0
925189 | Приставка доп.контакты AX-3M/20 к Контактору NXC-06M~12M (CHINT) | 335.13 |  | Промышленная | шт | 360 | 6 | 6 | 12.56 | 10.8 | 0.03 | ***************** |  | 0 | 0 | 0 | 0
925188 | Приставка доп.контакты AX-3M/04 к Контактору NXC-06M~12M (CHINT) | 455.12 |  | Промышленная | шт | 360 | 6 | 6 | 12.56 | 10.8 | 0.03 | ***************** |  | 0 | 0 | 0 | 0
925187 | Приставка доп.контакты AX-3M/13 к Контактору NXC-06M~12M (CHINT) | 455.12 |  | Промышленная | шт | 360 | 6 | 6 | 12.56 | 10.8 | 0.03 | ***************** |  | 0 | 0 | 0 | 0
925186 | Приставка доп.контакты AX-3M/22 к Контактору NXC-06M~12M (CHINT) | 455.12 |  | Промышленная | шт | 360 | 6 | 6 | 12.56 | 10.8 | 0.03 | ***************** |  | 0 | 0 | 0 | 0
925185 | Приставка доп.контакты AX-3M/31 к Контактору NXC-06M~12M (CHINT) | 455.12 |  | Промышленная | шт | 360 | 6 | 6 | 12.56 | 10.8 | 0.03 | ***************** |  | 0 | 0 | 0 | 0
925184 | Приставка доп.контакты AX-3M/40 к Контактору NXC-06M~12M (CHINT) | 455.12 |  | Промышленная | шт | 360 | 6 | 6 | 12.56 | 10.8 | 0.03 | ***************** |  | 0 | 0 | 0 | 0
925175 | Приставка доп.контакты AX-3X/22 к Контактору NXC-06~630 (CHINT) | 281.33 |  | Промышленная | шт | 360 | 6 | 6 | 12.56 | 10.8 | 0.03 | 6901800817031 |  | 0 | 0 | 0 | 0
938251 | Приставка доп.контакты AX-3X/22 к Контактору NXC-06~630 (R)(CHINT) | 281.33 |  | Промышленная | шт | 360 | 6 | 6 | 12.56 | 10.8 | 0.03 | 6901800822516 |  | 0 | 0 | 0 | 0
925176 | Приставка доп.контакты AX-3X/31 к Контактору NXC-06~630 (CHINT) | 281.33 |  | Промышленная | шт | 360 | 6 | 6 | 12.56 | 10.8 | 0.03 | 6901800817048 |  | 0 | 0 | 0 | 0
938252 | Приставка доп.контакты AX-3X/31 к Контактору NXC-06~630 (R)(CHINT) | 281.33 |  | Промышленная | шт | 360 | 6 | 6 | 12.56 | 10.8 | 0.03 | 6901800822523 |  | 0 | 0 | 0 | 0
925177 | Приставка доп.контакты AX-3X/13 к Контактору NXC-06~630 (CHINT) | 281.33 |  | Промышленная | шт | 360 | 6 | 6 | 12.56 | 10.8 | 0.03 | 6901800817055 |  | 0 | 0 | 0 | 0
938253 | Приставка доп.контакты AX-3X/13 к Контактору NXC-06~630 (R)(CHINT) | 281.33 |  | Промышленная | шт | 360 | 6 | 6 | 12.56 | 10.8 | 0.03 | 6901800822530 |  | 0 | 0 | 0 | 0
925178 | Приставка доп.контакты AX-3X/40 к Контактору NXC-06~630 (CHINT) | 281.33 |  | Промышленная | шт | 360 | 6 | 6 | 12.56 | 10.8 | 0.03 | 6901800817062 |  | 0 | 0 | 0 | 0
938254 | Приставка доп.контакты AX-3X/40 к Контактору NXC-06~630 (R)(CHINT) | 281.33 |  | Промышленная | шт | 360 | 6 | 6 | 12.56 | 10.8 | 0.03 | 6901800822547 |  | 0 | 0 | 0 | 0
925179 | Приставка доп.контакты AX-3X/04 к Контактору NXC-06~630 (CHINT) | 281.33 |  | Промышленная | шт | 360 | 6 | 6 | 12.56 | 10.8 | 0.03 | 6901800817079 |  | 0 | 0 | 0 | 0
938255 | Приставка доп.контакты AX-3X/04 к Контактору NXC-06~630 (R)(CHINT) | 281.33 |  | Промышленная | шт | 360 | 6 | 6 | 12.56 | 10.8 | 0.03 | 6901800822554 |  | 0 | 0 | 0 | 0
925180 | Приставка доп.контакты AX-3X/11 к Контактору NXC-06~630 (CHINT) | 161.36 |  | Промышленная | шт | 360 | 6 | 6 | 12.56 | 10.8 | 0.03 | 6901800817086 |  | 0 | 0 | 0 | 0
938256 | Приставка доп.контакты AX-3X/11 к Контактору NXC-06~630 (R)(CHINT) | 161.36 |  | Промышленная | шт | 360 | 6 | 6 | 12.56 | 10.8 | 0.03 | 6901800822561 |  | 0 | 0 | 0 | 0
925181 | Приставка доп.контакты AX-3X/02 к Контактору NXC-06~630 (CHINT) | 161.36 |  | Промышленная | шт | 360 | 6 | 6 | 12.56 | 10.8 | 0.03 | 6901800817093 |  | 0 | 0 | 0 | 0
938257 | Приставка доп.контакты AX-3X/02 к Контактору NXC-06~630 (R)(CHINT) | 161.36 |  | Промышленная | шт | 360 | 6 | 6 | 12.56 | 10.8 | 0.03 | 6901800822578 |  | 0 | 0 | 0 | 0
925182 | Приставка доп.контакты AX-3X/20 к Контактору NXC-06~630 (CHINT) | 161.36 |  | Промышленная | шт | 360 | 6 | 6 | 12.56 | 10.8 | 0.03 | 6901800817109 |  | 0 | 0 | 0 | 0
938258 | Приставка доп.контакты AX-3X/20 к Контактору NXC-06~630 (R)(CHINT) | 161.36 |  | Промышленная | шт | 360 | 6 | 6 | 12.56 | 10.8 | 0.03 | 6901800822585 |  | 0 | 0 | 0 | 0
925183 | Приставка доп.контакты (боковой) AX-3C/11 к Контактору NXC -06~630 (CHINT) | 335.13 |  | Промышленная | шт | 150 | 10 | 10 | 7.47 | 6 | 0.03 | 6901800817116 |  | 0 | 0 | 0 | 0
938259 | Приставка доп.контакты (боковой) AX-3C/11 к Контактору NXC -06~630 (R)(CHINT) | 335.13 |  | Промышленная | шт | 150 | 10 | 10 | 7.47 | 6 | 0.03 | 6901800822592 |  | 0 | 0 | 0 | 0
938996 | Пылезащитный кожух AXC-1 для NXC-06-22/NXC-120-630 (CHINT) | 16.54 |  | Промышленная | шт | 800 | 100 | 10 | ***** | ***** | 0.03 | 6901800822509 |  | 0 | 0 | 0 | 0
938997 | Пылезащитный кожух AXC-2 для NXC-25-38 (CHINT) | 16.54 |  | Промышленная | шт | 400 | 100 | 10 | ***** | ***** | 0.03 | 6901800822493 |  | 0 | 0 | 0 | 0
938998 | Пылезащитный кожух AXC-3 для NXC-40-65 (CHINT) | 28.96 |  | Промышленная | шт | 400 | 100 | 10 | ***** | ***** | 0.03 | 6901800822486 |  | 0 | 0 | 0 | 0
938999 | Пылезащитный кожух AXC-4 для NXC-75-100 (CHINT) | 33.09 |  | Промышленная | шт | 300 | 100 | 10 | ***** | ***** | 0.03 | 6901800822479 |  | 0 | 0 | 0 | 0
Контакторы вакуумные. Серия NC9
255053 | Контактор вакуумный NC9-160 230В 50Гц | 69558.71 |  | Промышленная | шт | 2 | 2 | 1 | ***** | ***** | ***** | 6925808391386 |  | 0 | 0 | 0 | 0
255029 | Контактор вакуумный NC9-250 230В 50Гц | 69558.71 |  | Промышленная | шт | 2 | 2 | 1 | 14.66 | 14 | ***** | 6925808391362 |  | 0 | 0 | 0 | 0
255022 | Контактор вакуумный NC9-400 230В 50Гц | 145590.91 |  | Промышленная | шт | 1 | 1 | 1 | 14.66 | 14 | ***** | 6925808391294 |  | 0 | 0 | 0 | 0
255058 | Контактор вакуумный NC9-630 230В 50Гц | 145590.91 |  | Промышленная | шт | 2 | 2 | 1 | 14.66 | 14 | ***** | 6925808391430 |  | 0 | 0 | 0 | 0
255027 | Контактор вакуумный NC9-160 380В 50Гц | 69558.71 |  | Промышленная | шт | 2 | 1 | 1 | 16.42 | 15.6 | ***** | 6925808391348 |  | 0 | 0 | 0 | 0
255030 | Контактор вакуумный NC9-250 380В 50Гц | 69558.71 |  | Промышленная | шт | 2 | 2 | 1 | 16.42 | 15.6 | ***** | 6925808391379 |  | 0 | 0 | 0 | 0
255023 | Контактор вакуумный NC9-400 380В 50Гц | 145590.91 |  | Промышленная | шт | 2 | 2 | 1 | 14.66 | 14 | ***** | 6925808391300 |  | 0 | 0 | 0 | 0
255026 | Контактор вакуумный NC9-630 380В 50Гц | 145590.91 |  | Промышленная | шт | 1 | 1 | 1 | 14.66 | 14 | ***** | 6925808391331 |  | 0 | 0 | 0 | 0
255116 | Контактор вакуумный NC9-800 110В 50Гц | 261740.44 |  | Промышленная | шт | 2 | 2 | 1 | 37.4 | 33 | ***** | 6941498971813 |  | 0 | 0 | 0 | 0
255117 | Контактор вакуумный NC9-1000 110В 50Гц | 261740.44 |  | Промышленная | шт | 2 | 2 | 1 | 37.4 | 33 | ***** | 6941498971820 |  | 0 | 0 | 0 | 0
Реле
Тепловое защитное реле. Серия NXR
837092 | Тепловое реле NXR-12 0.1-0.16A (R)(CHINT) | 782.7 |  | Промышленная | шт | 75 | 75 | 1 | 12.15 | 9.75 | 0.03 | 6901800766513 |  | 0 | 0 | 0 | 0
837093 | Тепловое реле NXR-12 0.16-0.25A (R)(CHINT) | 782.7 |  | Промышленная | шт | 75 | 75 | 1 | 12.15 | 9.75 | 0.03 | 6901800766520 |  | 0 | 0 | 0 | 0
837094 | Тепловое реле NXR-12 0.25-0.4A (R)(CHINT) | 782.7 |  | Промышленная | шт | 75 | 75 | 1 | 12.15 | 9.75 | 0.03 | 6901800766537 |  | 0 | 0 | 0 | 0
837095 | Тепловое реле NXR-12 0.4-0.63A (R)(CHINT) | 782.7 |  | Промышленная | шт | 75 | 75 | 1 | 12.15 | 9.75 | 0.03 | 6901800766544 |  | 0 | 0 | 0 | 0
837096 | Тепловое реле NXR-12 0.63-1A (R)(CHINT) | 782.7 |  | Промышленная | шт | 75 | 75 | 1 | 12.15 | 9.75 | 0.03 | 6901800766551 |  | 0 | 0 | 0 | 0
837097 | Тепловое реле NXR-12 1-1.6A (R)(CHINT) | 782.7 |  | Промышленная | шт | 75 | 75 | 1 | 12.15 | 9.75 | 0.03 | 6901800766568 |  | 0 | 0 | 0 | 0
837099 | Тепловое реле NXR-12 1.6-2.5A (R)(CHINT) | 782.7 |  | Промышленная | шт | 75 | 75 | 1 | 12.15 | 9.75 | 0.03 | 6901800766582 |  | 0 | 0 | 0 | 0
837100 | Тепловое реле NXR-12 2.5-4A (R)(CHINT) | 782.7 |  | Промышленная | шт | 75 | 75 | 1 | 12.15 | 9.75 | 0.03 | 6901800766599 |  | 0 | 0 | 0 | 0
837101 | Тепловое реле NXR-12 4-6A (R)(CHINT) | 782.7 |  | Промышленная | шт | 75 | 75 | 1 | 12.15 | 9.75 | 0.03 | 6901800766605 |  | 0 | 0 | 0 | 0
837102 | Тепловое реле NXR-12 5.5-8A (R)(CHINT) | 782.7 |  | Промышленная | шт | 75 | 75 | 1 | 12.15 | 9.75 | 0.03 | 6901800766612 |  | 0 | 0 | 0 | 0
837103 | Тепловое реле NXR-12 7-10A (R)(CHINT) | 782.7 |  | Промышленная | шт | 75 | 75 | 1 | 12.15 | 9.75 | 0.03 | 6901800766629 |  | 0 | 0 | 0 | 0
837104 | Тепловое реле NXR-12 9-12A (R)(CHINT) | 782.7 |  | Промышленная | шт | 75 | 75 | 1 | 12.15 | 9.75 | 0.03 | 6901800766636 |  | 0 | 0 | 0 | 0
837108 | Тепловое реле NXR-25 0.4-0.63A (R)(CHINT) | 791.46 |  | Промышленная | шт | 60 | 60 | 1 | 10.56 | 9 | 0.03 | 6901800766674 |  | 0 | 0 | 0 | 0
837109 | Тепловое реле NXR-25 0.63-1A (R)(CHINT) | 791.46 |  | Промышленная | шт | 60 | 60 | 1 | 10.56 | 9 | 0.03 | 6901800766681 |  | 0 | 0 | 0 | 0
837110 | Тепловое реле NXR-25 1-1.6A (R)(CHINT) | 791.46 |  | Промышленная | шт | 60 | 60 | 1 | 10.56 | 9 | 0.03 | 6901800766698 |  | 0 | 0 | 0 | 0
837111 | Тепловое реле NXR-25 1.25-2A (R)(CHINT) | 791.46 |  | Промышленная | шт | 60 | 60 | 1 | 10.56 | 9 | 0.03 | 6901800766704 |  | 0 | 0 | 0 | 0
837112 | Тепловое реле NXR-25 1.6-2.5A (R)(CHINT) | 791.46 |  | Промышленная | шт | 60 | 60 | 1 | 10.56 | 9 | 0.03 | 6901800766711 |  | 0 | 0 | 0 | 0
837113 | Тепловое реле NXR-25 2.5-4A (R)(CHINT) | 791.46 |  | Промышленная | шт | 60 | 60 | 1 | 10.56 | 9 | 0.03 | 6901800766728 |  | 0 | 0 | 0 | 0
837114 | Тепловое реле NXR-25 4-6A (R)(CHINT) | 791.46 |  | Промышленная | шт | 60 | 60 | 1 | 10.56 | 9 | 0.03 | 6901800766735 |  | 0 | 0 | 0 | 0
837115 | Тепловое реле NXR-25 5.5-8A (R)(CHINT) | 791.46 |  | Промышленная | шт | 60 | 60 | 1 | 10.56 | 9 | 0.03 | 6901800766742 |  | 0 | 0 | 0 | 0
837116 | Тепловое реле NXR-25 7-10A (R)(CHINT) | 791.46 |  | Промышленная | шт | 60 | 60 | 1 | 10.56 | 9 | 0.03 | 6901800766759 |  | 0 | 0 | 0 | 0
837117 | Тепловое реле NXR-25 9-13A (R)(CHINT) | 791.46 |  | Промышленная | шт | 60 | 60 | 1 | 10.56 | 9 | 0.03 | 6901800766766 |  | 0 | 0 | 0 | 0
837118 | Тепловое реле NXR-25 12-18A (R)(CHINT) | 791.46 |  | Промышленная | шт | 60 | 60 | 1 | 10.56 | 9 | 0.03 | 6901800766773 |  | 0 | 0 | 0 | 0
837119 | Тепловое реле NXR-25 17-25A (R)(CHINT) | 791.46 |  | Промышленная | шт | 60 | 60 | 1 | 10.56 | 9 | 0.03 | 6901800766780 |  | 0 | 0 | 0 | 0
837120 | Тепловое реле NXR-38 23A-32A (R)(CHINT) | 1092.92 |  | Промышленная | шт | 40 | 40 | 1 | 10.54 | 9.2 | 0.03 | 6901800766797 |  | 0 | 0 | 0 | 0
837121 | Тепловое реле NXR-38 30A-38A (R)(CHINT) | 1092.92 |  | Промышленная | шт | 40 | 40 | 1 | 10.54 | 9.2 | 0.03 | 6901800766803 |  | 0 | 0 | 0 | 0
837122 | Тепловое реле NXR-100 23A-32A (R)(CHINT) | 1277.77 |  | Промышленная | шт | 32 | 32 | 1 | 16.14 | 14.72 | 0.03 | 6901800766810 |  | 0 | 0 | 0 | 0
837123 | Тепловое реле NXR-100 30A-40A (R)(CHINT) | 1277.77 |  | Промышленная | шт | 32 | 32 | 1 | 16.14 | 14.72 | 0.03 | 6901800766827 |  | 0 | 0 | 0 | 0
837124 | Тепловое реле NXR-100 37A-50A (R)(CHINT) | 1277.77 |  | Промышленная | шт | 32 | 32 | 1 | 16.14 | 14.72 | 0.03 | 6901800766834 |  | 0 | 0 | 0 | 0
837125 | Тепловое реле NXR-100 48A-65A (R)(CHINT) | 1277.77 |  | Промышленная | шт | 32 | 32 | 1 | 16.14 | 14.72 | 0.03 | 6901800766841 |  | 0 | 0 | 0 | 0
837127 | Тепловое реле NXR-100 63A-80A (R)(CHINT) | 1277.77 |  | Промышленная | шт | 32 | 32 | 1 | 16.14 | 14.72 | 0.03 | 6901800766865 |  | 0 | 0 | 0 | 0
837128 | Тепловое реле NXR-100 80A-93A (R)(CHINT) | 1277.77 |  | Промышленная | шт | 32 | 32 | 1 | 16.14 | 14.72 | 0.03 | 6901800766445 |  | 0 | 0 | 0 | 0
Тепловое защитное реле. Серия NR2
268152 | Тепловое реле NR2-11.5 0.1-0.16A (CHINT) | 732.61 |  | Промышленная | шт | 75 | 1 | 1 | 12.15 | 9.75 | 0.04 | 6940092416911 |  | 0 | 0 | 0 | 0
268165 | Тепловое реле NR2-11.5 0.1-0.16A (R)(CHINT) | 732.61 |  | Промышленная | шт | 75 | 1 | 1 | 12.15 | 9.75 | 0.04 | 6925808319359 |  | 0 | 0 | 0 | 0
268153 | Тепловое реле NR2-11.5 0.16-0.25A (CHINT) | 732.61 |  | Промышленная | шт | 75 | 1 | 1 | 12.15 | 9.75 | 0.04 | 6940092416928 |  | 0 | 0 | 0 | 0
268166 | Тепловое реле NR2-11.5 0.16-0.25A (R)(CHINT) | 732.61 |  | Промышленная | шт | 75 | 1 | 1 | 12.15 | 9.75 | 0.04 | 6925808319366 |  | 0 | 0 | 0 | 0
268154 | Тепловое реле NR2-11.5 0.25-0.4A (CHINT) | 732.61 |  | Промышленная | шт | 75 | 1 | 1 | 12.15 | 9.75 | 0.04 | 6940092416935 |  | 0 | 0 | 0 | 0
268167 | Тепловое реле NR2-11.5 0.25-0.4A (R)(CHINT) | 732.61 |  | Промышленная | шт | 75 | 1 | 1 | 12.15 | 9.75 | 0.04 | 6925808319373 |  | 0 | 0 | 0 | 0
268155 | Тепловое реле NR2-11.5 0.4-0.63A (CHINT) | 732.61 |  | Промышленная | шт | 75 | 1 | 1 | 12.15 | 9.75 | 0.04 | 6940092416942 |  | 0 | 0 | 0 | 0
268168 | Тепловое реле NR2-11.5 0.4-0.63A (R)(CHINT) | 732.61 |  | Промышленная | шт | 75 | 1 | 1 | 12.15 | 9.75 | 0.04 | 6925808319380 |  | 0 | 0 | 0 | 0
268156 | Тепловое реле NR2-11.5 0.63-1A (CHINT) | 732.61 |  | Промышленная | шт | 75 | 1 | 1 | 12.15 | 9.75 | 0.04 | 6940092416959 |  | 0 | 0 | 0 | 0
268169 | Тепловое реле NR2-11.5 0.63-1A (R)(CHINT) | 732.61 |  | Промышленная | шт | 75 | 1 | 1 | 12.15 | 9.75 | 0.04 | 6925808319397 |  | 0 | 0 | 0 | 0
268157 | Тепловое реле NR2-11.5 1-1.6A (CHINT) | 732.61 |  | Промышленная | шт | 75 | 1 | 1 | 12.15 | 9.75 | 0.04 | 6940092416966 |  | 0 | 0 | 0 | 0
268170 | Тепловое реле NR2-11.5 1-1.6A (R)(CHINT) | 732.61 |  | Промышленная | шт | 75 | 1 | 1 | 12.15 | 9.75 | 0.04 | 6925808319403 |  | 0 | 0 | 0 | 0
268158 | Тепловое реле NR2-11.5 1.25-2A (CHINT) | 732.61 |  | Промышленная | шт | 75 | 1 | 1 | 12.15 | 9.75 | 0.04 | 6940092416973 |  | 0 | 0 | 0 | 0
268171 | Тепловое реле NR2-11.5 1.25-2A (R)(CHINT) | 732.61 |  | Промышленная | шт | 75 | 1 | 1 | 12.15 | 9.75 | 0.04 | 6925808319410 |  | 0 | 0 | 0 | 0
268159 | Тепловое реле NR2-11.5 1.6-2.5A (CHINT) | 732.61 |  | Промышленная | шт | 75 | 1 | 1 | 12.15 | 9.75 | 0.04 | 6940092416980 |  | 0 | 0 | 0 | 0
268172 | Тепловое реле NR2-11.5 1.6-2.5A (R)(CHINT) | 732.61 |  | Промышленная | шт | 75 | 1 | 1 | 12.15 | 9.75 | 0.04 | 6925808319427 |  | 0 | 0 | 0 | 0
268160 | Тепловое реле NR2-11.5 2.5-4A (CHINT) | 732.61 |  | Промышленная | шт | 75 | 1 | 1 | 12.15 | 9.75 | 0.04 | 6940092416997 |  | 0 | 0 | 0 | 0
268173 | Тепловое реле NR2-11.5 2.5-4A (R)(CHINT) | 732.61 |  | Промышленная | шт | 75 | 1 | 1 | 12.15 | 9.75 | 0.04 | 6925808319434 |  | 0 | 0 | 0 | 0
268161 | Тепловое реле NR2-11.5 4-6A (CHINT) | 732.61 |  | Промышленная | шт | 75 | 1 | 1 | 12.15 | 9.75 | 0.04 | 6940092417000 |  | 0 | 0 | 0 | 0
268174 | Тепловое реле NR2-11.5 4-6A (R)(CHINT) | 732.61 |  | Промышленная | шт | 75 | 1 | 1 | 12.15 | 9.75 | 0.04 | 6925808319441 |  | 0 | 0 | 0 | 0
268162 | Тепловое реле NR2-11.5 5.5-8A (CHINT) | 732.61 |  | Промышленная | шт | 75 | 1 | 1 | 12.15 | 9.75 | 0.04 | 6940092417017 |  | 0 | 0 | 0 | 0
268175 | Тепловое реле NR2-11.5 5.5-8A (R)(CHINT) | 732.61 |  | Промышленная | шт | 75 | 1 | 1 | 12.15 | 9.75 | 0.04 | 6925808319458 |  | 0 | 0 | 0 | 0
268163 | Тепловое реле NR2-11.5 7-10A (CHINT) | 732.61 |  | Промышленная | шт | 75 | 1 | 1 | 12.15 | 9.75 | 0.04 | 6940092417024 |  | 0 | 0 | 0 | 0
268176 | Тепловое реле NR2-11.5 7-10A (R)(CHINT) | 732.61 |  | Промышленная | шт | 75 | 1 | 1 | 12.15 | 9.75 | 0.04 | 6925808319465 |  | 0 | 0 | 0 | 0
268164 | Тепловое реле NR2-11.5 9-13A (CHINT) | 732.61 |  | Промышленная | шт | 75 | 1 | 1 | 12.15 | 9.75 | 0.04 | 6940092417031 |  | 0 | 0 | 0 | 0
268177 | Тепловое реле NR2-11.5 9-13A (R)(CHINT) | 732.61 |  | Промышленная | шт | 75 | 1 | 1 | 12.15 | 9.75 | 0.04 | 6925808319472 |  | 0 | 0 | 0 | 0
268098 | Тепловое реле NR2-25 0.1-0.16A (CHINT) | 740.81 |  | Промышленная | шт | 90 | 1 | 1 | 15.52 | 13.5 | 0.04 | 6940092417048 |  | 0 | 0 | 0 | 0
268132 | Тепловое реле NR2-25 0.1-0.16A (R)(CHINT) | 740.81 |  | Промышленная | шт | 90 | 1 | 1 | 15.52 | 13.5 | 0.04 | 6925808319151 |  | 0 | 0 | 0 | 0
268099 | Тепловое реле NR2-25 0.16-0.25A (CHINT) | 740.81 |  | Промышленная | шт | 90 | 1 | 1 | 15.52 | 13.5 | 0.04 | 6940092417055 |  | 0 | 0 | 0 | 0
268133 | Тепловое реле NR2-25 0.16-0.25A (R)(CHINT) | 740.81 |  | Промышленная | шт | 90 | 1 | 1 | 15.52 | 13.5 | 0.04 | 6925808319168 |  | 0 | 0 | 0 | 0
268100 | Тепловое реле NR2-25 0.25-0.4A (CHINT) | 740.81 |  | Промышленная | шт | 90 | 1 | 1 | 15.52 | 13.5 | 0.04 | 6940092417062 |  | 0 | 0 | 0 | 0
268134 | Тепловое реле NR2-25 0.25-0.4A (R)(CHINT) | 740.81 |  | Промышленная | шт | 90 | 1 | 1 | 15.52 | 13.5 | 0.04 | 6925808319175 |  | 0 | 0 | 0 | 0
268101 | Тепловое реле NR2-25 0.4-0.63A (CHINT) | 740.81 |  | Промышленная | шт | 90 | 1 | 1 | 15.52 | 13.5 | 0.04 | 6940092417079 |  | 0 | 0 | 0 | 0
268135 | Тепловое реле NR2-25 0.4-0.63A (R)(CHINT) | 740.81 |  | Промышленная | шт | 90 | 1 | 1 | 15.52 | 13.5 | 0.04 | 6925808319182 |  | 0 | 0 | 0 | 0
268102 | Тепловое реле NR2-25 0.63-1A (CHINT) | 740.81 |  | Промышленная | шт | 90 | 1 | 1 | 15.52 | 13.5 | 0.04 | 6940092417086 |  | 0 | 0 | 0 | 0
268136 | Тепловое реле NR2-25 0.63-1A (R)(CHINT) | 740.81 |  | Промышленная | шт | 90 | 1 | 1 | 15.52 | 13.5 | 0.04 | 6925808319199 |  | 0 | 0 | 0 | 0
268103 | Тепловое реле NR2-25 1-1.6A (CHINT) | 740.81 |  | Промышленная | шт | 90 | 1 | 1 | 15.52 | 13.5 | 0.04 | 6940092417093 |  | 0 | 0 | 0 | 0
268137 | Тепловое реле NR2-25 1-1.6A (R)(CHINT) | 740.81 |  | Промышленная | шт | 90 | 1 | 1 | 15.52 | 13.5 | 0.04 | 6925808319205 |  | 0 | 0 | 0 | 0
268104 | Тепловое реле NR2-25 1.25-2A (CHINT) | 740.81 |  | Промышленная | шт | 90 | 1 | 1 | 15.52 | 13.5 | 0.04 | 6940092417109 |  | 0 | 0 | 0 | 0
268138 | Тепловое реле NR2-25 1.25-2A (R)(CHINT) | 740.81 |  | Промышленная | шт | 90 | 1 | 1 | 15.52 | 13.5 | 0.04 | 6925808319212 |  | 0 | 0 | 0 | 0
268105 | Тепловое реле NR2-25 1.6-2.5A (CHINT) | 740.81 |  | Промышленная | шт | 90 | 1 | 1 | 15.52 | 13.5 | 0.04 | 6940092417116 |  | 0 | 0 | 0 | 0
268131 | Тепловое реле NR2-25 1.6-2.5A (R)(CHINT) | 740.81 |  | Промышленная | шт | 90 | 1 | 1 | 15.52 | 13.5 | 0.04 | 6925808319144 |  | 0 | 0 | 0 | 0
268106 | Тепловое реле NR2-25 2.5-4A (CHINT) | 740.81 |  | Промышленная | шт | 90 | 1 | 1 | 15.52 | 13.5 | 0.04 | 6940092417123 |  | 0 | 0 | 0 | 0
268139 | Тепловое реле NR2-25 2.5-4A (R)(CHINT) | 740.81 |  | Промышленная | шт | 90 | 1 | 1 | 15.52 | 13.5 | 0.04 | 6925808319229 |  | 0 | 0 | 0 | 0
268107 | Тепловое реле NR2-25 4-6A (CHINT) | 740.81 |  | Промышленная | шт | 90 | 1 | 1 | 15.52 | 13.5 | 0.04 | 6940092417130 |  | 0 | 0 | 0 | 0
268140 | Тепловое реле NR2-25 4-6A (R)(CHINT) | 740.81 |  | Промышленная | шт | 90 | 1 | 1 | 15.52 | 13.5 | 0.04 | 6925808319236 |  | 0 | 0 | 0 | 0
268108 | Тепловое реле NR2-25 5.5-8A (CHINT) | 740.81 |  | Промышленная | шт | 90 | 1 | 1 | 15.52 | 13.5 | 0.04 | 6940092417147 |  | 0 | 0 | 0 | 0
268141 | Тепловое реле NR2-25 5.5-8A (R)(CHINT) | 740.81 |  | Промышленная | шт | 90 | 1 | 1 | 15.52 | 13.5 | 0.04 | 6925808319243 |  | 0 | 0 | 0 | 0
268109 | Тепловое реле NR2-25 7-10A (CHINT) | 740.81 |  | Промышленная | шт | 90 | 1 | 1 | 15.52 | 13.5 | 0.04 | 6940092417154 |  | 0 | 0 | 0 | 0
268096 | Тепловое реле NR2-25 7-10A (R)(CHINT) | 740.81 |  | Промышленная | шт | 90 | 1 | 1 | 15.52 | 13.5 | 0.04 | 6925808318369 |  | 0 | 0 | 0 | 0
268110 | Тепловое реле NR2-25 9-13A (CHINT) | 740.81 |  | Промышленная | шт | 90 | 1 | 1 | 15.52 | 13.5 | 0.04 | 6940092417161 |  | 0 | 0 | 0 | 0
268095 | Тепловое реле NR2-25 9-13A (R)(CHINT) | 740.81 |  | Промышленная | шт | 90 | 1 | 1 | 15.52 | 13.5 | 0.04 | 6925808318352 |  | 0 | 0 | 0 | 0
268111 | Тепловое реле NR2-25 12-18A (CHINT) | 740.81 |  | Промышленная | шт | 90 | 1 | 1 | 15.52 | 13.5 | 0.04 | 6940092417178 |  | 0 | 0 | 0 | 0
268097 | Тепловое реле NR2-25 12-18A (R)(CHINT) | 740.81 |  | Промышленная | шт | 90 | 1 | 1 | 15.52 | 13.5 | 0.04 | 6925808318376 |  | 0 | 0 | 0 | 0
268112 | Тепловое реле NR2-25 17-25A (CHINT) | 740.81 |  | Промышленная | шт | 90 | 1 | 1 | 15.52 | 13.5 | 0.04 | 6940092417185 |  | 0 | 0 | 0 | 0
268142 | Тепловое реле NR2-25 17-25A (R)(CHINT) | 740.81 |  | Промышленная | шт | 90 | 1 | 1 | 15.52 | 13.5 | 0.04 | 6925808319250 |  | 0 | 0 | 0 | 0
268115 | Тепловое реле NR2-36 23-32A (CHINT) | 1022.97 |  | Промышленная | шт | 48 | 1 | 1 | 12.46 | 11.04 | 0.04 | 6940092417208 |  | 0 | 0 | 0 | 0
268143 | Тепловое реле NR2-36 23-32A (R)(CHINT) | 1022.97 |  | Промышленная | шт | 48 | 1 | 1 | 12.46 | 11.04 | 0.04 | 6925808319267 |  | 0 | 0 | 0 | 0
268116 | Тепловое реле NR2-36 28-36A (CHINT) | 1022.97 |  | Промышленная | шт | 48 | 1 | 1 | 12.46 | 11.04 | 0.04 | 6940092417215 |  | 0 | 0 | 0 | 0
268144 | Тепловое реле NR2-36 28-36A (R)(CHINT) | 1022.97 |  | Промышленная | шт | 48 | 1 | 1 | 12.46 | 11.04 | 0.04 | 6925808319274 |  | 0 | 0 | 0 | 0
268114 | Тепловое реле NR2-93 23-32A (CHINT) | 1311.48 |  | Промышленная | шт | 32 | 1 | 1 | 16.14 | 14.72 | 0.04 | 6940092417222 |  | 0 | 0 | 0 | 0
268145 | Тепловое реле NR2-93 23-32A (R)(CHINT) | 1311.48 |  | Промышленная | шт | 32 | 1 | 1 | 16.14 | 14.72 | 0.04 | 6925808319281 |  | 0 | 0 | 0 | 0
268117 | Тепловое реле NR2-93 30-40A (CHINT) | 1311.48 |  | Промышленная | шт | 32 | 1 | 1 | 16.14 | 14.72 | 0.04 | 6940092417239 |  | 0 | 0 | 0 | 0
268146 | Тепловое реле NR2-93 30-40A (R)(CHINT) | 1311.48 |  | Промышленная | шт | 32 | 1 | 1 | 16.14 | 14.72 | 0.04 | 6925808319298 |  | 0 | 0 | 0 | 0
268118 | Тепловое реле NR2-93 37-50A (CHINT) | 1311.48 |  | Промышленная | шт | 32 | 1 | 1 | 16.14 | 14.72 | 0.04 | 6940092417246 |  | 0 | 0 | 0 | 0
268147 | Тепловое реле NR2-93 37-50A (R)(CHINT) | 1311.48 |  | Промышленная | шт | 32 | 1 | 1 | 16.14 | 14.72 | 0.04 | 6925808319304 |  | 0 | 0 | 0 | 0
268119 | Тепловое реле NR2-93 48-65A (CHINT) | 1311.48 |  | Промышленная | шт | 32 | 1 | 1 | 16.14 | 14.72 | 0.04 | 6940092417253 |  | 0 | 0 | 0 | 0
268148 | Тепловое реле NR2-93 48-65A (R)(CHINT) | 1311.48 |  | Промышленная | шт | 32 | 1 | 1 | 16.14 | 14.72 | 0.04 | 6925808319311 |  | 0 | 0 | 0 | 0
268120 | Тепловое реле NR2-93 55-70A (CHINT) | 1378.2 |  | Промышленная | шт | 32 | 1 | 1 | 16.14 | 14.72 | 0.04 | 6940092417260 |  | 0 | 0 | 0 | 0
268149 | Тепловое реле NR2-93 55-70A (R)(CHINT) | 1378.2 |  | Промышленная | шт | 32 | 1 | 1 | 16.14 | 14.72 | 0.04 | 6925808319328 |  | 0 | 0 | 0 | 0
268121 | Тепловое реле NR2-93 63-80A (CHINT) | 1378.2 |  | Промышленная | шт | 32 | 1 | 1 | 16.14 | 14.72 | 0.04 | 6940092417277 |  | 0 | 0 | 0 | 0
268150 | Тепловое реле NR2-93 63-80A (R)(CHINT) | 1378.2 |  | Промышленная | шт | 32 | 1 | 1 | 16.14 | 14.72 | 0.04 | 6925808319335 |  | 0 | 0 | 0 | 0
268122 | Тепловое реле NR2-93 80-93A (CHINT) | 1350.81 |  | Промышленная | шт | 32 | 1 | 1 | 16.14 | 14.72 | 0.04 | 6940092417284 |  | 0 | 0 | 0 | 0
268151 | Тепловое реле NR2-93 80-93A (R)(CHINT) | 1350.81 |  | Промышленная | шт | 32 | 1 | 1 | 16.14 | 14.72 | 0.04 | 6925808319342 |  | 0 | 0 | 0 | 0
268303 | Тепловое реле NR2-150 80-104A (CHINT) | 4008.52 |  | Промышленная | шт | 12 | 1 | 1 | 10.96 | 9.84 | 0.03 | 6940092417291 |  | 0 | 0 | 0 | 0
268292 | Тепловое реле NR2-150 80-104A (R)(CHINT) | 4008.52 |  | Промышленная | шт | 12 | 1 | 1 | 10.96 | 9.84 | 0.03 | 6925808345365 |  | 0 | 0 | 0 | 0
268304 | Тепловое реле NR2-150 95-120A (CHINT) | 3814.42 |  | Промышленная | шт | 12 | 1 | 1 | 10.96 | 9.84 | 0.03 | 6940092417307 |  | 0 | 0 | 0 | 0
268293 | Тепловое реле NR2-150 95-120A (R)(CHINT) | 3814.42 |  | Промышленная | шт | 12 | 1 | 1 | 10.96 | 9.84 | 0.03 | 6925808345372 |  | 0 | 0 | 0 | 0
268305 | Тепловое реле NR2-150 110A-150A (CHINT) | 3814.42 |  | Промышленная | шт | 12 | 1 | 1 | 10.96 | 9.84 | 0.03 | 6940092417314 |  | 0 | 0 | 0 | 0
268294 | Тепловое реле NR2-150 110A-150A (R)(CHINT) | 3814.42 |  | Промышленная | шт | 12 | 1 | 1 | 10.96 | 9.84 | 0.03 | 6925808345389 |  | 0 | 0 | 0 | 0
268128 | Тепловое реле NR2-200 80-125A (CHINT) | 7538 |  | Промышленная | шт | 4 | 1 | 1 | 12.41 | 11 | 0.03 | 6940092417321 |  | 0 | 0 | 0 | 0
268295 | Тепловое реле NR2-200 80-125A (R)(CHINT) | 7538 |  | Промышленная | шт | 4 | 1 | 1 | 12.41 | 11 | 0.03 | 6925808345396 |  | 0 | 0 | 0 | 0
268130 | Тепловое реле NR2-200 100-160A (CHINT) | 7538 |  | Промышленная | шт | 4 | 1 | 1 | 12.41 | 11 | 0.03 | 6940092417338 |  | 0 | 0 | 0 | 0
268296 | Тепловое реле NR2-200 100-160A (R)(CHINT) | 7538 |  | Промышленная | шт | 4 | 1 | 1 | 12.41 | 11 | 0.03 | 6925808345402 |  | 0 | 0 | 0 | 0
268129 | Тепловое реле NR2-200 125-200A (CHINT) | 7830.74 |  | Промышленная | шт | 4 | 1 | 1 | 12.41 | 11 | 0.03 | 6940092417345 |  | 0 | 0 | 0 | 0
268297 | Тепловое реле NR2-200 125-200A (R)(CHINT) | 7830.74 |  | Промышленная | шт | 4 | 1 | 1 | 12.41 | 11 | 0.03 | 6925808345419 |  | 0 | 0 | 0 | 0
268123 | Тепловое реле NR2-630 160-250A (CHINT) | 13343.28 |  | Промышленная | шт | 2 | 1 | 1 | 10.26 | 8.7 | 0.06 | 6940092417352 |  | 0 | 0 | 0 | 0
268298 | Тепловое реле NR2-630 160-250A (R)(CHINT) | 13343.28 |  | Промышленная | шт | 2 | 1 | 1 | 10.26 | 8.7 | 0.06 | 6925808345426 |  | 0 | 0 | 0 | 0
268124 | Тепловое реле NR2-630 200-315A (CHINT) | 13343.28 |  | Промышленная | шт | 2 | 1 | 1 | 10.26 | 8.7 | 0.06 | 6940092417369 |  | 0 | 0 | 0 | 0
268299 | Тепловое реле NR2-630 200-315A (R)(CHINT) | 13343.28 |  | Промышленная | шт | 2 | 1 | 1 | 10.26 | 8.7 | 0.06 | 6925808345433 |  | 0 | 0 | 0 | 0
268125 | Тепловое реле NR2-630 250-400A (CHINT) | 13343.28 |  | Промышленная | шт | 2 | 1 | 1 | 10.26 | 8.7 | 0.06 | 6940092417376 |  | 0 | 0 | 0 | 0
268300 | Тепловое реле NR2-630 250-400A (R)(CHINT) | 13343.28 |  | Промышленная | шт | 2 | 1 | 1 | 10.26 | 8.7 | 0.06 | 6925808345440 |  | 0 | 0 | 0 | 0
268126 | Тепловое реле NR2-630 315-500A (CHINT) | 13343.28 |  | Промышленная | шт | 2 | 1 | 1 | 10.26 | 8.7 | 0.06 | 6940092417383 |  | 0 | 0 | 0 | 0
268301 | Тепловое реле NR2-630 315-500A (R)(CHINT) | 13343.28 |  | Промышленная | шт | 2 | 1 | 1 | 10.26 | 8.7 | 0.06 | 6925808345457 |  | 0 | 0 | 0 | 0
268127 | Тепловое реле NR2-630 400-630A (CHINT) | 13343.28 |  | Промышленная | шт | 2 | 1 | 1 | 10.26 | 8.7 | 0.06 | 6940092417390 |  | 0 | 0 | 0 | 0
268302 | Тепловое реле NR2-630 400-630A (R)(CHINT) | 13343.28 |  | Промышленная | шт | 2 | 1 | 1 | 10.26 | 8.7 | 0.06 | 6925808345464 |  | 0 | 0 | 0 | 0
Аксессуары для теплового защитного реле. Серия NR2
837999 | Монтажный блок для NR2-11.5 (CHINT) | 81.34 |  | Промышленная | шт | 192 | 5 | 5 | 8.8 | 6.72 | 0.04 | 6901800446675 |  | 0 | 0 | 0 | 0
837998 | Монтажный блок для NR2-25 (CHINT) | 201.29 |  | Промышленная | шт | 120 | 5 | 5 | 8.87 | 7.2 | 0.04 | 6901800314431 |  | 0 | 0 | 0 | 0
837997 | Монтажный блок для NR2-36 (CHINT) | 266.57 |  | Промышленная | шт | 80 | 5 | 5 | 7.42 | 5.84 | 0.03 | 6901800313366 |  | 0 | 0 | 0 | 0
837996 | Монтажный блок для NR2-93 (CHINT) | 590.59 |  | Промышленная | шт | 36 | 5 | 5 | 9.02 | 7.42 | 0.03 | 6901800321217 |  | 0 | 0 | 0 | 0
Промежуточное реле. Серия JZX-22F
285361 | Промежуточное реле JZX-22F(D) 3 конт. с инд. LED 5А 220В AC (CHINT) | 215.57 |  | Промышленная | шт | 480 | 10 | 10 | 15.53 | 14.5 | 0.02 | 6901800068532 |  | 0 | 0 | 0 | 0
285202 | Промежуточное реле JZX-22F(D) 3 конт. с инд. LED 5А 220В AC (R)(CHINT) | 215.57 |  | Промышленная | шт | 480 | 10 | 10 | 15.53 | 14.5 | 0.02 | 6901800063568 |  | 0 | 0 | 0 | 0
285356 | Промежуточное реле JZX-22F(D) 3 конт. с инд. LED 5А 24В AC (CHINT) | 220.37 |  | Промышленная | шт | 480 | 10 | 10 | 15.53 | 14.5 | 0.02 | 6901800068488 |  | 0 | 0 | 0 | 0
285197 | Промежуточное реле JZX-22F(D) 3 конт. с инд. LED 5А 24В AC (R)(CHINT) | 220.37 |  | Промышленная | шт | 480 | 10 | 10 | 15.53 | 14.5 | 0.02 | 6901800063513 |  | 0 | 0 | 0 | 0
285355 | Промежуточное реле JZX-22F(D) 3 конт. с инд. LED 5А 12В AC (CHINT) | 225.15 |  | Промышленная | шт | 480 | 10 | 10 | 15.53 | 14.5 | 0.02 | 6901800068471 |  | 0 | 0 | 0 | 0
285196 | Промежуточное реле JZX-22F(D) 3 конт. с инд. LED 5А 12В AC (R)(CHINT) | 225.15 |  | Промышленная | шт | 480 | 10 | 10 | 15.53 | 14.5 | 0.02 | 6901800063506 |  | 0 | 0 | 0 | 0
285366 | Промежуточное реле JZX-22F(D) 3 конт. с инд. LED 5А 24В DC (CHINT) | 231.92 |  | Промышленная | шт | 480 | 10 | 10 | 15.53 | 14.5 | 0.02 | 6901800068587 |  | 0 | 0 | 0 | 0
285207 | Промежуточное реле JZX-22F(D) 3 конт. с инд. LED 5А 24В DC (R)(CHINT) | 231.92 |  | Промышленная | шт | 480 | 10 | 10 | 15.53 | 14.5 | 0.02 | 6901800063612 |  | 0 | 0 | 0 | 0
285364 | Промежуточное реле JZX-22F(D) 3 конт. с инд. LED 5А 12В DC (CHINT) | 227 |  | Промышленная | шт | 480 | 10 | 10 | 15.53 | 14.5 | 0.02 | 6901800068563 |  | 0 | 0 | 0 | 0
285205 | Промежуточное реле JZX-22F(D) 3 конт. с инд. LED 5А 12В DC (R)(CHINT) | 227 |  | Промышленная | шт | 480 | 10 | 10 | 15.53 | 14.5 | 0.02 | 6901800063599 |  | 0 | 0 | 0 | 0
285380 | Промежуточное реле JZX-22F(D) 4 конт. с инд. LED 3А 220В AC (CHINT) | 229.01 |  | Промышленная | шт | 480 | 10 | 10 | 15.72 | 14.69 | 0.02 | 6901800068815 |  | 0 | 0 | 0 | 0
285448 | Промежуточное реле JZX-22F(D) 4 конт. с инд. LED 3А 220В AC (R)(CHINT) | 229.01 |  | Промышленная | шт | 480 | 10 | 10 | 15.72 | 14.69 | 0.02 | 6901800073543 |  | 0 | 0 | 0 | 0
285375 | Промежуточное реле JZX-22F(D) 4 конт. с инд. LED 3А 24В AC (CHINT) | 236.63 |  | Промышленная | шт | 480 | 10 | 10 | 15.72 | 14.69 | 0.02 | 6901800068761 |  | 0 | 0 | 0 | 0
285449 | Промежуточное реле JZX-22F(D) 4 конт. с инд. LED 3А 24В AC (R)(CHINT) | 236.63 |  | Промышленная | шт | 480 | 10 | 10 | 15.72 | 14.69 | 0.02 | 6901800073550 |  | 0 | 0 | 0 | 0
285374 | Промежуточное реле JZX-22F(D) 4 конт. с инд. LED 3А 12В AC (CHINT) | 230.13 |  | Промышленная | шт | 480 | 10 | 10 | 15.72 | 14.69 | 0.02 | 6901800068754 |  | 0 | 0 | 0 | 0
285215 | Промежуточное реле JZX-22F(D) 4 конт. с инд. LED 3А 12В AC (R)(CHINT) | 230.13 |  | Промышленная | шт | 480 | 10 | 10 | 15.72 | 14.69 | 0.02 | 6901800063698 |  | 0 | 0 | 0 | 0
285385 | Промежуточное реле JZX-22F(D) 4 конт. с инд. LED 3А 24В DC (CHINT) | 241.3 |  | Промышленная | шт | 480 | 10 | 10 | 15.72 | 14.69 | 0.02 | 6901800068860 |  | 0 | 0 | 0 | 0
285135 | Промежуточное реле JZX-22F(D) 4 конт. с инд. LED 3А 24В DC (R)(CHINT) | 241.3 |  | Промышленная | шт | 480 | 10 | 10 | 15.72 | 14.69 | 0.02 | 6901800062899 |  | 0 | 0 | 0 | 0
285383 | Промежуточное реле JZX-22F(D) 4 конт. с инд. LED 3А 12В DC (CHINT) | 241.3 |  | Промышленная | шт | 480 | 10 | 10 | 15.72 | 14.69 | 0.02 | 6901800068846 |  | 0 | 0 | 0 | 0
285134 | Промежуточное реле JZX-22F(D) 4 конт. с инд. LED 3А 12В DC (R)(CHINT) | 241.3 |  | Промышленная | шт | 480 | 10 | 10 | 15.72 | 14.69 | 0.02 | 6901800062882 |  | 0 | 0 | 0 | 0
Аксессуары для промежуточного реле. Серия JZX-22F
285975 | Розетка CZY11A для JZX-22F(D) 3 контакта (CHINT) | 100.48 |  | Промышленная | шт | 300 | 10 | 10 | 11.56 | 10.5 | 0.04 | 6901800061670 |  | 0 | 0 | 0 | 0
146138 | Розетка CZY11A для JZX-22F(D) 3 контакта (R)(CHINT) | 100.48 |  | Промышленная | шт | 300 | 10 | 10 | 11.56 | 10.5 | 0.04 | ************* |  | 0 | 0 | 0 | 0
285976 | Розетка CZY14A для JZX-22F(D) 4 контакта (CHINT) | 100.48 |  | Промышленная | шт | 300 | 10 | 10 | 11.56 | 10.5 | 0.04 | 6901800061687 |  | 0 | 0 | 0 | 0
285961 | Розетка CZY14A для JZX-22F(D) 4 контакта (R)(CHINT) | 100.48 |  | Промышленная | шт | 300 | 10 | 10 | 11.56 | 10.5 | 0.04 | 6901800966104 |  | 0 | 0 | 0 | 0
Промежуточное реле с кнопкой тестирования. Серия NJDC17
651036 | Промежуточное реле с кнопкой тестирования NJDC-17/2Z 2 конт. 10А DC12В (CHINT) | 258.67 |  | Промышленная | шт | 480 | 24 | 24 | 16.73 | 15.7 | 0.03 | 6901800065432 |  | 0 | 0 | 0 | 0
651149 | Промежуточное реле с кнопкой тестирования NJDC-17/2Z 2 конт. 10А DC12В (R)(CHINT) | 258.67 |  | Промышленная | шт | 480 | 24 | 24 | 16.73 | 15.7 | 0.03 | 6901800963080 |  | 0 | 0 | 0 | 0
651037 | Промежуточное реле с кнопкой тестирования NJDC-17/2Z 2 конт. 10А DC24В (CHINT) | 258.67 |  | Промышленная | шт | 480 | 24 | 24 | 16.73 | 15.7 | 0.03 | 6901800065449 |  | 0 | 0 | 0 | 0
651150 | Промежуточное реле с кнопкой тестирования NJDC-17/2Z 2 конт. 10А DC24В (R)(CHINT) | 258.67 |  | Промышленная | шт | 480 | 24 | 24 | 16.73 | 15.7 | 0.03 | 6901800963097 |  | 0 | 0 | 0 | 0
651042 | Промежуточное реле с кнопкой тестирования NJDC-17/2Z 2 конт. 10А AC220В (CHINT) | 313.53 |  | Промышленная | шт | 480 | 24 | 24 | 16.73 | 15.7 | 0.03 | 6901800065494 |  | 0 | 0 | 0 | 0
651147 | Промежуточное реле с кнопкой тестирования NJDC-17/2Z 2 конт. 10А AC220В (R)(CHINT) | 313.53 |  | Промышленная | шт | 480 | 24 | 24 | 16.73 | 15.7 | 0.03 | 6901800963066 |  | 0 | 0 | 0 | 0
651038 | Промежуточное реле с кнопкой тестирования NJDC-17(D)/2Z 2 конт. с инд. LED 10А DC12В (CHINT) | 274.33 |  | Промышленная | шт | 480 | 24 | 24 | 16.73 | 15.7 | 0.03 | 6901800065456 |  | 0 | 0 | 0 | 0
651133 | Промежуточное реле с кнопкой тестирования NJDC-17(D)/2Z 2 конт. с инд. LED 10А DC12В (R)(CHINT) | 274.33 |  | Промышленная | шт | 480 | 24 | 24 | 16.73 | 15.7 | 0.03 | 6901800962922 |  | 0 | 0 | 0 | 0
651039 | Промежуточное реле с кнопкой тестирования NJDC-17(D)/2Z 2 конт. с инд. LED 10А DC24В (CHINT) | 274.33 |  | Промышленная | шт | 480 | 24 | 24 | 16.73 | 15.7 | 0.03 | 6901800065463 |  | 0 | 0 | 0 | 0
651134 | Промежуточное реле с кнопкой тестирования NJDC-17(D)/2Z 2 конт. с инд. LED 10А DC24В (R)(CHINT) | 274.33 |  | Промышленная | шт | 480 | 24 | 24 | 16.73 | 15.7 | 0.03 | 6901800962939 |  | 0 | 0 | 0 | 0
651044 | Промежуточное реле с кнопкой тестирования NJDC-17(D)/2Z 2 конт. с инд. LED 10А AC220В (CHINT) | 329.21 |  | Промышленная | шт | 480 | 24 | 24 | 16.73 | 15.7 | 0.03 | 6901800065517 |  | 0 | 0 | 0 | 0
651132 | Промежуточное реле с кнопкой тестирования NJDC-17(D)/2Z 2 конт. с инд. LED 10А AC220В (R)(CHINT) | 329.21 |  | Промышленная | шт | 480 | 24 | 24 | 16.73 | 15.7 | 0.03 | 6901800962915 |  | 0 | 0 | 0 | 0
651063 | Промежуточное реле с кнопкой тестирования NJDC-17/2ZS 2 конт. 5А AC220В (CHINT) | 262.57 |  | Промышленная | шт | 480 | 24 | 24 | 15.29 | 14.26 | 0.03 | 6901800065708 |  | 0 | 0 | 0 | 0
651151 | Промежуточное реле с кнопкой тестирования NJDC-17/2ZS 2 конт. 5А AC220В (R)(CHINT) | 262.57 |  | Промышленная | шт | 480 | 24 | 24 | 15.29 | 14.26 | 0.03 | 6901800809418 |  | 0 | 0 | 0 | 0
651065 | Промежуточное реле с кнопкой тестирования NJDC-17(D)/2ZS 2 конт. с инд. LED 5А AC220В (CHINT) | 274.33 |  | Промышленная | шт | 480 | 24 | 24 | 15.29 | 14.26 | 0.03 | 6901800065722 |  | 0 | 0 | 0 | 0
651135 | Промежуточное реле с кнопкой тестирования NJDC-17(D)/2ZS 2 конт. с инд. LED 5А AC220В (R)(CHINT) | 274.33 |  | Промышленная | шт | 480 | 24 | 24 | 15.29 | 14.26 | 0.03 | 6901800962946 |  | 0 | 0 | 0 | 0
651066 | Промежуточное реле с кнопкой тестирования NJDC-17/3ZS 5А 3 конт. AC220В (CHINT) | 286.09 |  | Промышленная | шт | 480 | 24 | 24 | 15.53 | 14.5 | 0.03 | 6901800065739 |  | 0 | 0 | 0 | 0
651155 | Промежуточное реле с кнопкой тестирования NJDC-17/3ZS 5А 3 конт. AC220В (R)(CHINT) | 286.09 |  | Промышленная | шт | 480 | 24 | 24 | 15.53 | 14.5 | 0.03 | 6901800963134 |  | 0 | 0 | 0 | 0
651067 | Промежуточное реле с кнопкой тестирования NJDC-17(D)/3ZS 3 конт. с инд. LED 5А AC220В (CHINT) | 305.68 |  | Промышленная | шт | 480 | 24 | 24 | 15.53 | 14.5 | 0.03 | 6901800065746 |  | 0 | 0 | 0 | 0
651138 | Промежуточное реле с кнопкой тестирования NJDC-17(D)/3ZS 3 конт. с инд. LED 5А AC220В (R)(CHINT) | 305.68 |  | Промышленная | шт | 480 | 24 | 24 | 15.53 | 14.5 | 0.03 | 6901800962977 |  | 0 | 0 | 0 | 0
651059 | Промежуточное реле с кнопкой тестирования NJDC-17(D)/4ZS 4 конт. с инд. LED 3А DC12В (CHINT) | 286.09 |  | Промышленная | шт | 480 | 24 | 24 | 15.72 | 14.69 | 0.03 | 6901800065661 |  | 0 | 0 | 0 | 0
651143 | Промежуточное реле с кнопкой тестирования NJDC-17(D)/4ZS 4 конт. с инд. LED 3А DC12В (R)(CHINT) | 286.09 |  | Промышленная | шт | 480 | 24 | 24 | 15.72 | 14.69 | 0.03 | 6901800963028 |  | 0 | 0 | 0 | 0
651060 | Промежуточное реле с кнопкой тестирования NJDC-17(D)/4ZS 4 конт. с инд. LED 3А DC24В (CHINT) | 286.09 |  | Промышленная | шт | 480 | 24 | 24 | 15.72 | 14.69 | 0.03 | 6901800065678 |  | 0 | 0 | 0 | 0
651144 | Промежуточное реле с кнопкой тестирования NJDC-17(D)/4ZS 4 конт. с инд. LED 3А DC24В (R)(CHINT) | 286.09 |  | Промышленная | шт | 480 | 24 | 24 | 15.72 | 14.69 | 0.03 | 6901800963035 |  | 0 | 0 | 0 | 0
651069 | Промежуточное реле с кнопкой тестирования NJDC-17(D)/4ZS 4 конт. с инд. LED 3А AC220В (CHINT) | 313.53 |  | Промышленная | шт | 480 | 24 | 24 | 15.72 | 14.69 | 0.03 | 6901800065760 |  | 0 | 0 | 0 | 0
651145 | Промежуточное реле с кнопкой тестирования NJDC-17(D)/4ZS 4 конт. с инд. LED 3А AC220В (R)(CHINT) | 313.53 |  | Промышленная | шт | 480 | 24 | 24 | 15.72 | 14.69 | 0.03 | 6901800963042 |  | 0 | 0 | 0 | 0
651105 | Промежуточное реле с кнопкой тестирования NJDC-17(D)/4ZS 4 конт. с инд. LED 3А AC24В (CHINT) | 286.09 |  | Промышленная | шт | 480 | 24 | 24 | 15.72 | 14.69 | 0.03 | 6901800524311 |  | 0 | 0 | 0 | 0
651142 | Промежуточное реле с кнопкой тестирования NJDC-17(D)/4ZS 4 конт. с инд. LED 3А AC24В (R)(CHINT) | 286.09 |  | Промышленная | шт | 480 | 24 | 24 | 15.72 | 14.69 | 0.03 | 6901800963011 |  | 0 | 0 | 0 | 0
651057 | Промежуточное реле с кнопкой тестирования NJDC-17/4ZS 4 конт. 3А DC12В (CHINT) | 231.06 |  | Промышленная | шт | 480 | 24 | 24 | 15.72 | 14.69 | 0.03 | 6901800065647 |  | 0 | 0 | 0 | 0
651160 | Промежуточное реле с кнопкой тестирования NJDC-17/4ZS 4 конт. 3А DC12В (R)(CHINT) | 231.06 |  | Промышленная | шт | 480 | 24 | 24 | 15.72 | 14.69 | 0.03 | 6901800963189 |  | 0 | 0 | 0 | 0
651058 | Промежуточное реле с кнопкой тестирования NJDC-17/4ZS 4 конт. 3А DC24В (CHINT) | 227.63 |  | Промышленная | шт | 480 | 24 | 24 | 15.72 | 14.69 | 0.03 | 6901800065654 |  | 0 | 0 | 0 | 0
651161 | Промежуточное реле с кнопкой тестирования NJDC-17/4ZS 4 конт. 3А DC24В (R)(CHINT) | 227.63 |  | Промышленная | шт | 480 | 24 | 24 | 15.72 | 14.69 | 0.03 | 6901800963196 |  | 0 | 0 | 0 | 0
651068 | Промежуточное реле с кнопкой тестирования NJDC-17/4ZS 4 конт. 3А AC220В (CHINT) | 258.67 |  | Промышленная | шт | 480 | 24 | 24 | 15.72 | 14.69 | 0.03 | 6901800065753 |  | 0 | 0 | 0 | 0
651158 | Промежуточное реле с кнопкой тестирования NJDC-17/4ZS 4 конт. 3А AC220В (R)(CHINT) | 258.67 |  | Промышленная | шт | 480 | 24 | 24 | 15.72 | 14.69 | 0.03 | 6901800963165 |  | 0 | 0 | 0 | 0
651106 | Промежуточное реле с кнопкой тестирования NJDC-17/4ZS 4 конт. 3А AC24В (CHINT) | 258.67 |  | Промышленная | шт | 480 | 24 | 24 | 15.72 | 14.69 | 0.03 | 6901800661849 |  | 0 | 0 | 0 | 0
651159 | Промежуточное реле с кнопкой тестирования NJDC-17/4ZS 4 конт. 3А AC24В (R)(CHINT) | 258.67 |  | Промышленная | шт | 480 | 24 | 24 | 15.72 | 14.69 | 0.03 | 6901800963172 |  | 0 | 0 | 0 | 0
Аксессуары для промежуточного реле. Серия NJDC-17
289998 | Розетка CZT08B-01 для NJDC-17(D)/2Z 2 конт. 10А (CHINT) | 97.97 |  | Промышленная | шт | 144 | 8 | 8 | 5.86 | 5.04 | 0.03 | 6901800061694 |  | 0 | 0 | 0 | 0
289999 | Розетка CZT08B-01 для NJDC-17(D)/2Z 2 конт. 10А (R)(CHINT) | 97.97 |  | Промышленная | шт | 144 | 8 | 8 | 5.86 | 5.04 | 0.03 | ************** |  | 0 | 0 | 0 | 0
285977 | Розетка CZY08B-01 для NJDC-17/2ZS , JZX-22F/(D) и JSZ6. 2 конт. 5А (CHINT) | 148.8 |  | Промышленная | шт | 300 | 10 | 10 | 12.91 | 12 | 0.03 | 6901800061700 |  | 0 | 0 | 0 | 0
285978 | Розетка CZY08B-01 для NJDC-17/2ZS , JZX-22F/(D) и JSZ6. 2 конт. 5А (R)(CHINT) | 148.8 |  | Промышленная | шт | 300 | 10 | 10 | 12.91 | 12 | 0.03 | ************** |  | 0 | 0 | 0 | 0
285979 | Розетка CZY11B для NJDC-17/3ZS 3 конт.(CHINT) | 101.9 |  | Промышленная | шт | 300 | 10 | 10 | 12.91 | 12 | 0.03 | 6901800061717 |  | 0 | 0 | 0 | 0
285980 | Розетка CZY11B для NJDC-17/3ZS 3 конт.(R)(CHINT) | 101.9 |  | Промышленная | шт | 300 | 10 | 10 | 12.91 | 12 | 0.03 | ************** |  | 0 | 0 | 0 | 0
285981 | Розетка CZY14B для NJDC-17/4ZS, JZX-22F/(D) и JSZ6. 4 конт.(CHINT) | 147.54 |  | Промышленная | шт | 300 | 10 | 10 | 12.91 | 12 | 0.03 | 6901800061724 |  | 0 | 0 | 0 | 0
285982 | Розетка CZY14B для NJDC-17/4ZS, JZX-22F/(D) и JSZ6. 4 конт.(R)(CHINT) | 147.54 |  | Промышленная | шт | 300 | 10 | 10 | 12.91 | 12 | 0.03 | ************** |  | 0 | 0 | 0 | 0
Реле контроля фаз. Серия XJ3-D
284003 | Реле контроля фаз XJ3-D AC380V (CHINT) | 2349.54 |  | Промышленная | шт | 54 | 1 | 1 | 16.5 | 14.9 | 0.03 | 6901800071686 |  | 0 | 0 | 0 | 0
Реле контроль фаз. Серия NJYB3
636033 | Реле контроль фаз NJYB3-8 AC380V (CHINT) | 2347.25 |  | Промышленная | шт | 90 | 90 | 1 | 18.31 | 16.29 | 0.04 | 6901800065326 |  | 0 | 0 | 0 | 0
697027 | Реле контроль фаз NJYB3-8 AC380V (R)(CHINT) | 2347.25 |  | Промышленная | шт | 90 | 90 | 1 | 18.31 | 16.29 | 0.04 | 6901800963264 |  | 0 | 0 | 0 | 0
636025 | Реле контроль фаз NJYB3-15 AC220V (CHINT) | 1934.15 |  | Промышленная | шт | 90 | 90 | 1 | 18.31 | 16.29 | 0.04 | 6901800065395 |  | 0 | 0 | 0 | 0
697034 | Реле контроль фаз NJYB3-15 AC220V (R)(CHINT) | 1934.15 |  | Промышленная | шт | 90 | 90 | 1 | 18.31 | 16.29 | 0.04 | 6901800963332 |  | 0 | 0 | 0 | 0
Реле контроль фаз. Серия NJB1-X
280021 | Реле контроль фаз NJB1-X AC380V (CHINT) | 2297.46 |  | Промышленная | шт | 108 | 108 | 1 | 13.64 | 11.12 | 0.05 | 6901800073819 |  | 0 | 0 | 0 | 0
310008 | Реле контроль фаз NJB1-X AC380V (R)(CHINT) | 2297.46 |  | Промышленная | шт | 108 | 108 | 1 | 13.64 | 11.12 | 0.05 | 6901800571445 |  | 0 | 0 | 0 | 0
Реле времени. Серия NTE8
258326 | Реле времени NTE8-10A (задержка времени выключения) 1-10с, 1НО, AC230В (R)(CHINT) | 1056.12 |  | Промышленная | шт | 192 | 8 | 8 | 13.28 | 11.9 | 0.03 | 6901800071808 |  | 0 | 0 | 0 | 0
257917 | Реле времени NTE8-A (задержка времени выключения) 0.48-480 сек, 1НО, AC230В (CHINT) | 1056.12 |  | Промышленная | шт | 192 | 8 | 8 | 13.28 | 11.9 | 0.03 | ************* |  | 0 | 0 | 0 | 0
302018 | Реле времени NTE8-10B (задержка времени включения) 0.1-10с, 1НО, AC230В (CHINT) | 885.25 |  | Промышленная | шт | 192 | 8 | 8 | 13.28 | 11.9 | 0.03 | ************* |  | 0 | 0 | 0 | 0
302020 | Реле времени NTE8-10B (задержка времени включения) 0.1-10с, 1НО, DC24В (CHINT) | 792.42 |  | Промышленная | шт | 192 | 8 | 8 | 13.28 | 11.9 | 0.03 | ************* |  | 0 | 0 | 0 | 0
302014 | Реле времени NTE8-120B (задержка времени включения) 10-120с, 1НО, AC230В (CHINT) | 897.01 |  | Промышленная | шт | 192 | 8 | 8 | 13.28 | 11.9 | 0.03 | ************* |  | 0 | 0 | 0 | 0
302024 | Реле времени NTE8-120B (задержка времени включения) 10-120с, 1НО, DC24В (CHINT) | 803.48 |  | Промышленная | шт | 192 | 8 | 8 | 13.28 | 11.9 | 0.03 | ************* |  | 0 | 0 | 0 | 0
258329 | Реле времени NTE8-10A (задержка времени выключения) 1-10с, 1НО, DC24В (R)(CHINT) | 986.02 |  | Промышленная | шт | 192 | 8 | 8 | 13.28 | 11.9 | 0.03 | 6901800071907 |  | 0 | 0 | 0 | 0
258438 | Реле времени NTE8-10B (задержка времени включения) 1-10с, 1НО, AC230В (R)(CHINT) | 973.78 |  | Промышленная | шт | 192 | 8 | 8 | 13.28 | 11.9 | 0.03 | 6901800071822 |  | 0 | 0 | 0 | 0
258435 | Реле времени NTE8-10B (задержка времени включения) 1-10с, 1НО, AC24В (R)(CHINT) | 895.57 |  | Промышленная | шт | 192 | 8 | 8 | 13.28 | 11.9 | 0.03 | 6901800071853 |  | 0 | 0 | 0 | 0
258441 | Реле времени NTE8-10B (задержка времени включения) 1-10с, 1НО, DC24В (R)(CHINT) | 871.66 |  | Промышленная | шт | 192 | 8 | 8 | 13.28 | 11.9 | 0.03 | 6901800071846 |  | 0 | 0 | 0 | 0
258459 | Реле времени NTE8-120B (задержка времени включения) 12-120с, 1НО, AC230В (R)(CHINT) | 1071.76 |  | Промышленная | шт | 192 | 8 | 8 | 13.28 | 11.9 | 0.03 | 6901800071815 |  | 0 | 0 | 0 | 0
258344 | Реле времени NTE8-120A (задержка времени выключения) 12-120с, 1НО, AC24В (R)(CHINT) | 908.44 |  | Промышленная | шт | 192 | 8 | 8 | 13.28 | 11.9 | 0.03 | 6901800071990 |  | 0 | 0 | 0 | 0
257899 | Реле времени NTE8-120A (задержка времени выключения) 12-120с, 1НО, DC24В (R)(CHINT) | 883.83 |  | Промышленная | шт | 192 | 8 | 8 | 13.28 | 11.9 | 0.03 | 6901800072003 |  | 0 | 0 | 0 | 0
258070 | Реле времени NTE8-120B (задержка времени включения) 12-120с, 1НО, AC230В (R)(CHINT) | 986.71 |  | Промышленная | шт | 192 | 8 | 8 | 13.28 | 11.9 | 0.03 | 6901800071785 |  | 0 | 0 | 0 | 0
258456 | Реле времени NTE8-120B (задержка времени включения) 12-120с, 1НО, AC24В (R)(CHINT) | 908.44 |  | Промышленная | шт | 192 | 8 | 8 | 13.28 | 11.9 | 0.03 | 6901800071860 |  | 0 | 0 | 0 | 0
258462 | Реле времени NTE8-120B (задержка времени включения) 12-120с, 1НО, DC24В (R)(CHINT) | 883.83 |  | Промышленная | шт | 192 | 8 | 8 | 13.28 | 11.9 | 0.03 | 6901800071884 |  | 0 | 0 | 0 | 0
258091 | Реле времени NTE8-480B (задержка времени выключения) 0.5-8мин, 1НО, AC230В (R)(CHINT) | 1135.05 |  | Промышленная | шт | 192 | 8 | 8 | 13.28 | 11.9 | 0.03 | 6901800071792 |  | 0 | 0 | 0 | 0
258480 | Реле времени NTE8-480B (задержка времени включения) 0.5-8мин, 1НО, AC230В (R)(CHINT) | 1050.7 |  | Промышленная | шт | 192 | 8 | 8 | 13.28 | 11.9 | 0.03 | 6901800071839 |  | 0 | 0 | 0 | 0
258477 | Реле времени NTE8-480B (задержка времени включения) 0.5-8мин, 1НО, AC24В (R)(CHINT) | 960.05 |  | Промышленная | шт | 192 | 8 | 8 | 13.28 | 11.9 | 0.03 | 6901800071877 |  | 0 | 0 | 0 | 0
258483 | Реле времени NTE8-480B (задержка времени включения) 0.5-8мин, 1НО, DC24В (R)(CHINT) | 936.12 |  | Промышленная | шт | 192 | 8 | 8 | 13.28 | 11.9 | 0.03 | 6901800071891 |  | 0 | 0 | 0 | 0
Реле времени. Серия NJS5
303284 | Реле времени NJS5-M2 (7 устанавл. функц.) DC24B (CHINT) | 2298.91 |  | Промышленная | шт | 108 | 12 | 12 | 8.74 | 7.78 | 0.03 | 6901800524489 |  | 0 | 0 | 0 | 0
696056 | Реле времени NJS5-M2 (7 устанавл. функц.) DC24B (R)(CHINT) | 2298.91 |  | Промышленная | шт | 108 | 12 | 12 | 8.74 | 7.78 | 0.03 | 6901800570509 |  | 0 | 0 | 0 | 0
303280 | Реле времени NJS5-M2 (7 устанавл. функц.) АС230B (CHINT) | 2298.91 |  | Промышленная | шт | 108 | 12 | 12 | 8.74 | 7.78 | 0.03 | 6901800524441 |  | 0 | 0 | 0 | 0
696054 | Реле времени NJS5-M2 (7 устанавл. функц.) АС230B (R)(CHINT) | 2298.91 |  | Промышленная | шт | 108 | 12 | 12 | 8.74 | 7.78 | 0.03 | 6901800570486 |  | 0 | 0 | 0 | 0
303276 | Реле времени NJS5-M1 ( регулир. уставка задержка времени) DC24B (CHINT) | 2028.05 |  | Промышленная | шт | 108 | 12 | 12 | 8.74 | 7.78 | 0.03 | 6901800067153 |  | 0 | 0 | 0 | 0
696061 | Реле времени NJS5-M1 ( регулир. уставка задержка времени) DC24B (R)(CHINT) | 2028.05 |  | Промышленная | шт | 108 | 12 | 12 | 8.74 | 7.78 | 0.03 | 6901800570554 |  | 0 | 0 | 0 | 0
303273 | Реле времени NJS5-M1 ( регулир. уставка задержка времени) АС230B (CHINT) | 2028.05 |  | Промышленная | шт | 108 | 12 | 12 | 8.74 | 7.78 | 0.03 | 6901800067122 |  | 0 | 0 | 0 | 0
696060 | Реле времени NJS5-M1 ( регулир. уставка задержка времени) АС230B (R)(CHINT) | 2028.05 |  | Промышленная | шт | 108 | 12 | 12 | 8.74 | 7.78 | 0.03 | 6901800570547 |  | 0 | 0 | 0 | 0
303209 | Реле времени NJS5-Y (для двигателей "звезда-треугольник" 10с) АС380B (CHINT) | 2028.05 |  | Промышленная | шт | 108 | 12 | 12 | 8.74 | 7.78 | 0.03 | 6901800066996 |  | 0 | 0 | 0 | 0
696044 | Реле времени NJS5-Y (для двигателей "звезда-треугольник" 10с) АС380B (R)(CHINT) | 2028.05 |  | Промышленная | шт | 108 | 12 | 12 | 8.74 | 7.78 | 0.03 | 6901800570387 |  | 0 | 0 | 0 | 0
303211 | Реле времени NJS5-Y (для двигателей "звезда-треугольник" 60с) АС380B (CHINT) | 2028.05 |  | Промышленная | шт | 108 | 12 | 12 | 8.74 | 7.78 | 0.03 | 6901800067016 |  | 0 | 0 | 0 | 0
696046 | Реле времени NJS5-Y (для двигателей "звезда-треугольник" 60с) АС380B (R)(CHINT) | 2028.05 |  | Промышленная | шт | 108 | 12 | 12 | 8.74 | 7.78 | 0.03 | 6901800570400 |  | 0 | 0 | 0 | 0
303215 | Реле времени NJS5-Y (для двигателей "звезда-треугольник" 10мин ) АС380B (CHINT) | 2028.05 |  | Промышленная | шт | 108 | 12 | 12 | 8.74 | 7.78 | 0.03 | 6901800067054 |  | 0 | 0 | 0 | 0
696050 | Реле времени NJS5-Y (для двигателей "звезда-треугольник" 10мин ) АС380B (R)(CHINT) | 2028.05 |  | Промышленная | шт | 108 | 12 | 12 | 8.74 | 7.78 | 0.03 | 6901800570448 |  | 0 | 0 | 0 | 0
303191 | Реле времени NJS5-B (задержка времени включения 10с) АС220B (CHINT) | 1417.21 |  | Промышленная | шт | 108 | 12 | 12 | 8.74 | 7.78 | 0.03 | 6901800066811 |  | 0 | 0 | 0 | 0
696026 | Реле времени NJS5-B (задержка времени включения 10с) АС220B (R)(CHINT) | 1417.21 |  | Промышленная | шт | 108 | 12 | 12 | 8.74 | 7.78 | 0.03 | 6901800570202 |  | 0 | 0 | 0 | 0
303194 | Реле времени NJS5-B (задержка времени включения 2 мин) АС220B (CHINT) | 1417.21 |  | Промышленная | шт | 108 | 12 | 12 | 8.74 | 7.78 | 0.03 | 6901800066842 |  | 0 | 0 | 0 | 0
696029 | Реле времени NJS5-B (задержка времени включения 2 мин) АС220B (R)(CHINT) | 1417.21 |  | Промышленная | шт | 108 | 12 | 12 | 8.74 | 7.78 | 0.03 | 6901800570233 |  | 0 | 0 | 0 | 0
303197 | Реле времени NJS5-B (задержка времени включения 10мин) АС220B (CHINT) | 1417.21 |  | Промышленная | шт | 108 | 12 | 12 | 8.74 | 7.78 | 0.03 | 6901800066873 |  | 0 | 0 | 0 | 0
696032 | Реле времени NJS5-B (задержка времени включения 10мин) АС220B (R)(CHINT) | 1417.21 |  | Промышленная | шт | 108 | 12 | 12 | 8.74 | 7.78 | 0.03 | 6901800570264 |  | 0 | 0 | 0 | 0
303198 | Реле времени NJS5-B (задержка времени включения 20 мин) АС220B (CHINT) | 1417.21 |  | Промышленная | шт | 108 | 12 | 12 | 8.74 | 7.78 | 0.03 | 6901800066880 |  | 0 | 0 | 0 | 0
696033 | Реле времени NJS5-B (задержка времени включения 20 мин) АС220B (R)(CHINT) | 1417.21 |  | Промышленная | шт | 108 | 12 | 12 | 8.74 | 7.78 | 0.03 | 6901800570271 |  | 0 | 0 | 0 | 0
Реле времени. Серия JSS48A
300082 | Реле времени JSS48A-11 11-контактный двух групповой переключатель многодиапазонной задержки питания AC/DC100V~240V (CHINT) | 1988.22 |  | Промышленная | шт | 48 | 48 | 1 | 11.45 | 9.84 | 0.03 | 6901800071556 |  | 0 | 0 | 0 | 0
300084 | Реле времени JSS48A 8-контактный одно групповой переключатель многодиапазонной задержки питания AC/DC100V~240V (CHINT) | 1900.54 |  | Промышленная | шт | 48 | 48 | 1 | 11.45 | 9.84 | 0.03 | 6901800071570 |  | 0 | 0 | 0 | 0
Реле времени. Серия JSZ3
294320 | Реле времени JSZ3A-A базового типа многодиапазонная задержка включения 0,05-0,5/5/30s/3min AC220V (CHINT) | 911.93 |  | Промышленная | шт | 100 | 100 | 1 | 11.52 | 9.4 | 0.03 | 6901800070412 |  | 0 | 0 | 0 | 0
294321 | Реле времени JSZ3A-B базового типа многодиапазонная задержка включения 0,1-1/10/60s/6min AC220V (CHINT) | 911.93 |  | Промышленная | шт | 100 | 100 | 1 | 11.52 | 9.4 | 0.03 | 6901800070429 |  | 0 | 0 | 0 | 0
294322 | Реле времени JSZ3A-C базового типа многодиапазонная задержка включения 0,5-5/50s/5/30min AC220V (CHINT) | 911.93 |  | Промышленная | шт | 100 | 100 | 1 | 11.52 | 9.4 | 0.03 | 6901800070436 |  | 0 | 0 | 0 | 0
294323 | Реле времени JSZ3A-D базового типа многодиапазонная задержка включения 1-10/100s/10/60min AC220V (CHINT) | 911.93 |  | Промышленная | шт | 100 | 100 | 1 | 11.52 | 9.4 | 0.03 | 6901800070443 |  | 0 | 0 | 0 | 0
294324 | Реле времени JSZ3A-E базового типа многодиапазонная задержка включения 5-60s/10/60min/6h AC220V (CHINT) | 911.93 |  | Промышленная | шт | 100 | 100 | 1 | 11.52 | 9.4 | 0.03 | 6901800070450 |  | 0 | 0 | 0 | 0
294325 | Реле времени JSZ3A-F базового типа многодиапазонная выключения 0,25-2/2min/2/12h AC220V (CHINT) | 911.93 |  | Промышленная | шт | 100 | 100 | 1 | 11.52 | 9.4 | 0.03 | 6901800070467 |  | 0 | 0 | 0 | 0
294349 | Реле времени JSZ3C-A многодиапазонная задержка вкл. с мгн. срабатыванием 0,05-0,5/5/30s/3min AC380V | 794.71 |  | Промышленная | шт | 100 | 100 | 1 | 11.52 | 9.4 | 0.03 | ************* |  | 0 | 0 | 0 | 0
294326 | Реле времени JSZ3A-G базового типа многодиапазонная задержка включения 0,5-4/40min/4/24h AC220V (CHINT) | 911.93 |  | Промышленная | шт | 100 | 100 | 1 | 11.52 | 9.4 | 0.03 | 6901800070474 |  | 0 | 0 | 0 | 0
294358 | Реле времени JSZ3C-A многодиапазонная задержка включения с мгновенным срабатыванием 0,05-0,5/5/30s/3min AC220V (CHINT) | 912.75 |  | Промышленная | шт | 100 | 100 | 1 | 17.92 | 15.8 | 0.03 | 6901800070795 |  | 0 | 0 | 0 | 0
294359 | Реле времени JSZ3C-B многодиапазонная задержка включения с мгновенным срабатыванием 0,1-1/10/60s/6min AC220V (CHINT) | 912.75 |  | Промышленная | шт | 100 | 100 | 1 | 17.92 | 15.8 | 0.03 | 6901800070801 |  | 0 | 0 | 0 | 0
294360 | Реле времени многодиапазонная задержка включения с мгновенным срабатыванием JSZ3C-C 0,5-5/50s/5/30min AC220V (CHINT) | 929.42 |  | Промышленная | шт | 100 | 100 | 1 | 17.92 | 15.8 | 0.03 | 6901800070818 |  | 0 | 0 | 0 | 0
294361 | Реле времени JSZ3C-D многодиапазонная задержка включения с мгновенным срабатыванием 1-10/100s/10/60min AC220V (CHINT) | 929.42 |  | Промышленная | шт | 100 | 100 | 1 | 17.92 | 15.8 | 0.03 | 6901800070825 |  | 0 | 0 | 0 | 0
294362 | Реле времени JSZ3C-E многодиапазонная задержка включения с мгновенным срабатыванием 5-60s/10/60min/6h AC220V (CHINT) | 932.75 |  | Промышленная | шт | 100 | 100 | 1 | 17.92 | 15.8 | 0.03 | 6901800070832 |  | 0 | 0 | 0 | 0
294363 | Реле времени JSZ3C-F многодиапазонная задержка включения с мгновенным срабатыванием 0,25-2/2min/2/12h AC220V (CHINT) | 936.09 |  | Промышленная | шт | 100 | 100 | 1 | 17.92 | 15.8 | 0.03 | 6901800070849 |  | 0 | 0 | 0 | 0
294364 | Реле времени JSZ3C-G многодиапазонная задержка включения с мгновенным срабатыванием 0,5-4/40min/4/24h AC220V (CHINT) | 939.4 |  | Промышленная | шт | 100 | 100 | 1 | 17.92 | 15.8 | 0.03 | 6901800070856 |  | 0 | 0 | 0 | 0
294671 | Реле времени JSZ3Y дельта задержка включения 10s AC220V (CHINT) | 1279.19 |  | Промышленная | шт | 100 | 100 | 1 | 17.72 | 15.6 | 0.03 | 6901800066088 |  | 0 | 0 | 0 | 0
294673 | Реле времени JSZ3Y дельта задержка включения 30s AC220V (CHINT) | 1279.19 |  | Промышленная | шт | 100 | 100 | 1 | 17.72 | 15.6 | 0.03 | 6901800066101 |  | 0 | 0 | 0 | 0
294675 | Реле времени JSZ3Y дельта задержка включения 60s AC220V (CHINT) | 1279.19 |  | Промышленная | шт | 100 | 100 | 1 | 17.72 | 15.6 | 0.03 | 6901800066125 |  | 0 | 0 | 0 | 0
294383 | Реле времени JSZ3F 1sзадержка выключения AC220V (CHINT) | 1279.19 |  | Промышленная | шт | 100 | 100 | 1 | 10.22 | 8.1 | 0.03 | 6901800071044 |  | 0 | 0 | 0 | 0
294400 | Реле времени JSZ3F задержка выключения 60s AC220V (CHINT) | 1279.19 |  | Промышленная | шт | 100 | 100 | 1 | 10.22 | 8.1 | 0.03 | 6901800071211 |  | 0 | 0 | 0 | 0
294407 | Реле времени JSZ3F задержка выключения 3min AC220V (CHINT) | 1302.52 |  | Промышленная | шт | 100 | 100 | 1 | 10.22 | 8.1 | 0.03 | 6901800071280 |  | 0 | 0 | 0 | 0
294685 | Реле времени JSZ3R повторяющаяся циклическая задержка включения 30s/30min AC220V (CHINT) | 1302.52 |  | Промышленная | шт | 100 | 100 | 1 | 16.92 | 14.8 | 0.03 | 6901800066224 |  | 0 | 0 | 0 | 0
Аксессуары для промежуточного реле. Серия JSZ3
294998 | Розетка CZS08X-E для JSZ3 (CHINT) | 113.26 |  | Промышленная | шт | 270 | 10 | 10 | 16.18 | 14.85 | 0.03 | 6901800061601 |  | 0 | 0 | 0 | 0
294995 | Розетка CZS08X-E для JSZ3 (R)(CHINT) | 113.26 |  | Промышленная | шт | 270 | 10 | 10 | 16.18 | 14.85 | 0.03 | 6901800966081 |  | 0 | 0 | 0 | 0
Реле времени. Серия JSZ6
294533 | Реле времени JSZ6-2 задержка переключения 2 контактные группы 10s AC220V (CHINT) | 911.93 |  | Промышленная | шт | 432 | 36 | 1 | 20.42 | 19.01 | 0.03 | 6901800525004 |  | 0 | 0 | 0 | 0
294535 | Реле времени JSZ6-2 задержка переключения 2 контактные группы 30s AC220V (CHINT) | 911.93 |  | Промышленная | шт | 432 | 36 | 1 | 20.42 | 19.01 | 0.03 | 6901800525028 |  | 0 | 0 | 0 | 0
Аксессуары для промежуточного реле. Серия JSZ6
285977 | Розетка CZY08B-01 для NJDC-17/2ZS , JZX-22F/(D) и JSZ6. 2 конт. 5А (CHINT) | 148.8 |  | Промышленная | шт | 300 | 10 | 10 | 12.91 | 12 | 0.03 | 6901800061700 |  | 0 | 0 | 0 | 0
285981 | Розетка CZY14B для NJDC-17/4ZS, JZX-22F/(D) и JSZ6. 4 конт.(CHINT) | 147.54 |  | Промышленная | шт | 300 | 10 | 10 | 12.91 | 12 | 0.03 | 6901800061724 |  | 0 | 0 | 0 | 0
Таймеры электронные. Серия NKG3
310004 | Таймер электронный NKG3 AC220В (CHINT) | 2944.45 |  | Промышленная | шт | 60 | 1 | 1 | 8.28 | 6.6 | 0.04 | 6925808319137 |  | 0 | 0 | 0 | 0
310024 | Таймер электронный NKG3 AC220В (R)(CHINT) | 2944.45 |  | Промышленная | шт | 60 | 1 | 1 | 8.28 | 6.6 | 0.04 | 6901800571322 |  | 0 | 0 | 0 | 0
Таймеры электронные. Серия KG10D
309007 | Таймер электронный KG10D-1Z AC220В (CHINT) | 3272.31 |  | Промышленная | шт | 72 | 1 | 1 | 14.46 | 12.24 | 0.03 | 6901800072201 |  | 0 | 0 | 0 | 0
Реле контроля уровня жидкости. Серия NJYW1
311015 | Реле контроля уровня жидкости NJYW1--NL1 AC110В/220В (CHINT) | 1984.16 |  | Промышленная | шт | 54 | 1 | 1 | 15.26 | 13.66 | 0.03 | 6901800073680 |  | 0 | 0 | 0 | 0
311016 | Реле контроля уровня жидкости NJYW1--NL1 AC220В/380В (CHINT) | 1984.16 |  | Промышленная | шт | 54 | 1 | 1 | 15.26 | 13.66 | 0.03 | 6901800073697 |  | 0 | 0 | 0 | 0
311018 | Реле контроля уровня жидкости NJYW1--NL2 AC110В/220В (CHINT) | 1984.16 |  | Промышленная | шт | 54 | 1 | 1 | 15.26 | 13.66 | 0.03 | 6901800073710 |  | 0 | 0 | 0 | 0
311019 | Реле контроля уровня жидкости NJYW1--NL2 AC220В/380В (CHINT) | 1984.16 |  | Промышленная | шт | 54 | 1 | 1 | 15.26 | 13.66 | 0.03 | 6901800073727 |  | 0 | 0 | 0 | 0
311022 | Реле контроля уровня жидкости NJYW1-BL1 AC220В (CHINT) | 2589.65 |  | Промышленная | шт | 54 | 1 | 1 | 15.26 | 13.66 | 0.03 | 6901800073758 |  | 0 | 0 | 0 | 0
311023 | Реле контроля уровня жидкости NJYW1-BL1 AC380В (CHINT) | 2589.65 |  | Промышленная | шт | 54 | 1 | 1 | 15.26 | 13.66 | 0.03 | 6901800073765 |  | 0 | 0 | 0 | 0
311026 | Реле контроля уровня жидкости NJYW1-BL2 AC220В (CHINT) | 2589.65 |  | Промышленная | шт | 54 | 1 | 1 | 15.26 | 13.66 | 0.03 | 6901800073796 |  | 0 | 0 | 0 | 0
311027 | Реле контроля уровня жидкости NJYW1-BL2 AC380В (CHINT) | 2589.65 |  | Промышленная | шт | 54 | 1 | 1 | 15.26 | 13.66 | 0.03 | 6901800073802 |  | 0 | 0 | 0 | 0
Предохранители
Плавкая вставка цилиндрическая. Серия RT28
520248 | Плавкая вставка цилиндрическая RT28-32 2A 10х38 (CHINT) | 26.04 |  | Промышленная | шт | 2000 | 10 | 10 | 21.64 | 20 | 0.01 | 6901800517887 |  | 0 | 0 | 0 | 0
520474 | Плавкая вставка цилиндрическая RT28-32 2A 10х38 (R)(CHINT) | 26.04 |  | Промышленная | шт | 2000 | 10 | 10 | 21.64 | 20 | 0.01 | 6901800725695 |  | 0 | 0 | 0 | 0
520250 | Плавкая вставка цилиндрическая RT28-32 4A 10х38 (CHINT) | 26.04 |  | Промышленная | шт | 2000 | 10 | 10 | 21.64 | 20 | 0.01 | 6901800517894 |  | 0 | 0 | 0 | 0
520475 | Плавкая вставка цилиндрическая RT28-32 4A 10х38 (R)(CHINT) | 26.04 |  | Промышленная | шт | 2000 | 10 | 10 | 21.64 | 20 | 0.01 | 6901800726555 |  | 0 | 0 | 0 | 0
520252 | Плавкая вставка цилиндрическая RT28-32 6A 10х38 (CHINT) | 26.04 |  | Промышленная | шт | 2000 | 10 | 10 | 21.64 | 20 | 0.01 | 6901800517900 |  | 0 | 0 | 0 | 0
520476 | Плавкая вставка цилиндрическая RT28-32 6A 10х38 (R)(CHINT) | 26.04 |  | Промышленная | шт | 2000 | 10 | 10 | 21.64 | 20 | 0.01 | 6901800726562 |  | 0 | 0 | 0 | 0
520254 | Плавкая вставка цилиндрическая RT28-32 10A 10х38 (CHINT) | 26.04 |  | Промышленная | шт | 2000 | 10 | 10 | 21.64 | 20 | 0.01 | 6901800517917 |  | 0 | 0 | 0 | 0
520478 | Плавкая вставка цилиндрическая RT28-32 10A 10х38 (R)(CHINT) | 26.04 |  | Промышленная | шт | 2000 | 10 | 10 | 21.64 | 20 | 0.01 | 6901800726586 |  | 0 | 0 | 0 | 0
520257 | Плавкая вставка цилиндрическая RT28-32 16A 10х38 (CHINT) | 26.04 |  | Промышленная | шт | 2000 | 10 | 10 | 21.64 | 20 | 0.01 | 6901800517924 |  | 0 | 0 | 0 | 0
520480 | Плавкая вставка цилиндрическая RT28-32 16A 10х38 (R)(CHINT) | 26.04 |  | Промышленная | шт | 2000 | 10 | 10 | 21.64 | 20 | 0.01 | 6901800726609 |  | 0 | 0 | 0 | 0
520258 | Плавкая вставка цилиндрическая RT28-32 20A 10х38 (CHINT) | 26.04 |  | Промышленная | шт | 2000 | 10 | 10 | 21.64 | 20 | 0.01 | 6901800517931 |  | 0 | 0 | 0 | 0
520481 | Плавкая вставка цилиндрическая RT28-32 20A 10х38 (R)(CHINT) | 26.04 |  | Промышленная | шт | 2000 | 10 | 10 | 21.64 | 20 | 0.01 | 6901800726616 |  | 0 | 0 | 0 | 0
520259 | Плавкая вставка цилиндрическая RT28-32 25A 10х38 (CHINT) | 26.04 |  | Промышленная | шт | 2000 | 10 | 10 | 21.64 | 20 | 0.01 | 6901800517948 |  | 0 | 0 | 0 | 0
520482 | Плавкая вставка цилиндрическая RT28-32 25A 10х38 (R)(CHINT) | 26.04 |  | Промышленная | шт | 2000 | 10 | 10 | 21.64 | 20 | 0.01 | 6901800726623 |  | 0 | 0 | 0 | 0
520261 | Плавкая вставка цилиндрическая RT28-32 32A 10х38 (CHINT) | 26.04 |  | Промышленная | шт | 2000 | 10 | 10 | 21.64 | 20 | 0.01 | 6901800517955 |  | 0 | 0 | 0 | 0
520483 | Плавкая вставка цилиндрическая RT28-32 32A 10х38 (R)CHINT) | 26.04 |  | Промышленная | шт | 2000 | 10 | 10 | 21.64 | 20 | 0.01 | 6901800725701 |  | 0 | 0 | 0 | 0
520262 | Плавкая вставка цилиндрическая RT28-63 1A 14х51 (CHINT) | 54.98 |  | Промышленная | шт | 1000 | 10 | 10 | 21.46 | 19 | 0.01 | 6901800517962 |  | 0 | 0 | 0 | 0
520264 | Плавкая вставка цилиндрическая RT28-63 3A 14х51 (CHINT) | 54.98 |  | Промышленная | шт | 1000 | 10 | 10 | 21.46 | 19 | 0.01 | 6901800517979 |  | 0 | 0 | 0 | 0
520268 | Плавкая вставка цилиндрическая RT28-63 10A 14х51 (CHINT) | 54.98 |  | Промышленная | шт | 1000 | 10 | 10 | 21.46 | 19 | 0.01 | 6901800517986 |  | 0 | 0 | 0 | 0
520489 | Плавкая вставка цилиндрическая RT28-63 10A 14х51 (R)(CHINT) | 54.98 |  | Промышленная | шт | 1000 | 10 | 10 | 21.46 | 19 | 0.01 | 6901800726685 |  | 0 | 0 | 0 | 0
520171 | Плавкая вставка цилиндрическая RT28-63 12A 14х51 (CHINT) | 54.98 |  | Промышленная | шт | 1000 | 10 | 10 | 21.46 | 19 | 0.01 | 6901800517641 |  | 0 | 0 | 0 | 0
520127 | Плавкая вставка цилиндрическая RT28-63 15A 14х51 (CHINT) | 54.98 |  | Промышленная | шт | 1000 | 10 | 10 | 21.46 | 19 | 0.01 | 6901800517559 |  | 0 | 0 | 0 | 0
520269 | Плавкая вставка цилиндрическая RT28-63 16A 14х51 (CHINT) | 54.98 |  | Промышленная | шт | 1000 | 10 | 10 | 21.46 | 19 | 0.01 | 6901800517993 |  | 0 | 0 | 0 | 0
520490 | Плавкая вставка цилиндрическая RT28-63 16A 14х51 (R)(CHINT) | 54.98 |  | Промышленная | шт | 1000 | 10 | 10 | 21.46 | 19 | 0.01 | 6901800726692 |  | 0 | 0 | 0 | 0
520270 | Плавкая вставка цилиндрическая RT28-63 20A 14х51 (CHINT) | 54.98 |  | Промышленная | шт | 1000 | 10 | 10 | 21.46 | 19 | 0.01 | 6901800518006 |  | 0 | 0 | 0 | 0
520491 | Плавкая вставка цилиндрическая RT28-63 20A 14х51 (R)(CHINT) | 54.98 |  | Промышленная | шт | 1000 | 10 | 10 | 21.46 | 19 | 0.01 | 6901800726708 |  | 0 | 0 | 0 | 0
520271 | Плавкая вставка цилиндрическая RT28-63 25A 14х51 (CHINT) | 54.98 |  | Промышленная | шт | 1000 | 10 | 10 | 21.46 | 19 | 0.01 | 6901800518013 |  | 0 | 0 | 0 | 0
520492 | Плавкая вставка цилиндрическая RT28-63 25A 14х51 (R)(CHINT) | 54.98 |  | Промышленная | шт | 1000 | 10 | 10 | 21.46 | 19 | 0.01 | 6901800726715 |  | 0 | 0 | 0 | 0
520272 | Плавкая вставка цилиндрическая RT28-63 32A 14х51 (CHINT) | 54.98 |  | Промышленная | шт | 1000 | 10 | 10 | 21.46 | 19 | 0.01 | 6901800518020 |  | 0 | 0 | 0 | 0
520493 | Плавкая вставка цилиндрическая RT28-63 32A 14х51 (R)(CHINT) | 54.98 |  | Промышленная | шт | 1000 | 10 | 10 | 21.46 | 19 | 0.01 | 6901800726722 |  | 0 | 0 | 0 | 0
520154 | Плавкая вставка цилиндрическая RT28-63 40A 14х51 (CHINT) | 54.98 |  | Промышленная | шт | 1000 | 10 | 10 | 21.46 | 19 | 0.01 | 6901800517580 |  | 0 | 0 | 0 | 0
520494 | Плавкая вставка цилиндрическая RT28-63 40A 14х51 (R)(CHINT) | 54.98 |  | Промышленная | шт | 1000 | 10 | 10 | 21.46 | 19 | 0.01 | 6901800726739 |  | 0 | 0 | 0 | 0
520274 | Плавкая вставка цилиндрическая RT28-63 50A 14х51 (CHINT) | 54.98 |  | Промышленная | шт | 1000 | 10 | 10 | 21.46 | 19 | 0.01 | 6901800517597 |  | 0 | 0 | 0 | 0
520495 | Плавкая вставка цилиндрическая RT28-63 50A 14х51 (R)(CHINT) | 54.98 |  | Промышленная | шт | 1000 | 10 | 10 | 21.46 | 19 | 0.01 | 6901800726746 |  | 0 | 0 | 0 | 0
520155 | Плавкая вставка цилиндрическая RT28-63 63A 14х51 (CHINT) | 54.98 |  | Промышленная | шт | 1000 | 10 | 10 | 21.46 | 19 | 0.01 | 6901800518037 |  | 0 | 0 | 0 | 0
520496 | Плавкая вставка цилиндрическая RT28-63 63A 14х51 (R)(CHINT) | 54.98 |  | Промышленная | шт | 1000 | 10 | 10 | 21.46 | 19 | 0.01 | 6901800726753 |  | 0 | 0 | 0 | 0
Держатель плавких вставок с индикацией. Серия RT28
520347 | Держатель плавких вставок с индикацией RT28N-32X 10х38 1П (CHINT) | 179.86 |  | Промышленная | шт | 240 | 12 | 12 | 20.46 | 19.2 | 0.03 | 6901800521464 |  | 0 | 0 | 0 | 0
520441 | Держатель плавких вставок с индикацией RT28N-32X 10х38 1П (R)(CHINT) | 179.86 |  | Промышленная | шт | 240 | 12 | 12 | 20.46 | 19.2 | 0.03 | 6901800517801 |  | 0 | 0 | 0 | 0
520348 | Держатель плавких вставок с индикацией RT28N-32X 10х38 2П (CHINT) | 334.64 |  | Промышленная | шт | 120 | 6 | 6 | 20.46 | 19.2 | 0.03 | 6901800521471 |  | 0 | 0 | 0 | 0
520487 | Держатель плавких вставок с индикацией RT28N-32X 10х38 2П (CHINT) | 334.64 |  | Промышленная | шт | 120 | 6 | 6 | 20.46 | 19.2 | 0.03 | 6901800726661 |  | 0 | 0 | 0 | 0
520349 | Держатель плавких вставок с индикацией RT28N-32X 10х38 3П (CHINT) | 610.56 |  | Промышленная | шт | 80 | 4 | 4 | 21.26 | 20 | 0.03 | 6901800521488 |  | 0 | 0 | 0 | 0
520488 | Держатель плавких вставок с индикацией RT28N-32X 10х38 3П (CHINT) | 610.56 |  | Промышленная | шт | 80 | 4 | 4 | 21.26 | 20 | 0.03 | 6901800726678 |  | 0 | 0 | 0 | 0
520439 | Держатель плавких вставок с индикацией RT28-63X 14х51 1П (CHINT) | 358.65 |  | Промышленная | шт | 108 | 6 | 6 | 25.16 | 23.76 | 0.03 | 6901800517795 |  | 0 | 0 | 0 | 0
520515 | Держатель плавких вставок с индикацией RT28-63X 14х51 1П (CHINT) | 358.65 |  | Промышленная | шт | 108 | 6 | 6 | 25.16 | 23.76 | 0.03 | 6901800726890 |  | 0 | 0 | 0 | 0
520354 | Держатель плавких вставок с индикацией RT28-63X 14х51 2П (CHINT) | 632.53 |  | Промышленная | шт | 54 | 3 | 3 | 25.7 | 24.3 | 0.03 | 6901800521525 |  | 0 | 0 | 0 | 0
520516 | Держатель плавких вставок с индикацией RT28-63X 14х51 2П (CHINT) | 632.53 |  | Промышленная | шт | 54 | 3 | 3 | 25.7 | 24.3 | 0.03 | 6901800726906 |  | 0 | 0 | 0 | 0
520355 | Держатель плавких вставок с индикацией RT28-63X 14х51 3П (CHINT) | 967 |  | Промышленная | шт | 36 | 2 | 2 | 26.6 | 25.2 | 0.03 | 6901800521532 |  | 0 | 0 | 0 | 0
520517 | Держатель плавких вставок с индикацией RT28-63X 14х51 3П (CHINT) | 967 |  | Промышленная | шт | 36 | 2 | 2 | 26.6 | 25.2 | 0.03 | 6901800726913 |  | 0 | 0 | 0 | 0
Плавкая вставка предохранителя. Серия RT36
521338 | Плавкая вставка предохранителя RT36-00-160, габарит 00, 16А (CHINT) | 240.35 |  | Промышленная | шт | 120 | 3 | 3 | 21.99 | 20.4 | 0.03 | 6901800520191 |  | 0 | 0 | 0 | 0
521507 | Плавкая вставка предохранителя RT36-00-160, габарит 00, 16А (R)(CHINT) | 240.35 |  | Промышленная | шт | 120 | 3 | 3 | 21.99 | 20.4 | 0.03 | 6901800726951 |  | 0 | 0 | 0 | 0
521340 | Плавкая вставка предохранителя RT36-00-160, габарит 00, 25А (CHINT) | 240.35 |  | Промышленная | шт | 120 | 3 | 3 | 21.99 | 20.4 | 0.03 | 6901800520214 |  | 0 | 0 | 0 | 0
521508 | Плавкая вставка предохранителя RT36-00-160, габарит 00, 25А (R)(CHINT) | 240.35 |  | Промышленная | шт | 120 | 3 | 3 | 21.99 | 20.4 | 0.03 | 6901800726968 |  | 0 | 0 | 0 | 0
521341 | Плавкая вставка предохранителя RT36-00-160, габарит 00, 32А (CHINT) | 240.35 |  | Промышленная | шт | 120 | 3 | 3 | 21.99 | 20.4 | 0.03 | 6901800520221 |  | 0 | 0 | 0 | 0
521509 | Плавкая вставка предохранителя RT36-00-160, габарит 00, 32А (R)(CHINT) | 240.35 |  | Промышленная | шт | 120 | 3 | 3 | 21.99 | 20.4 | 0.03 | 6901800726975 |  | 0 | 0 | 0 | 0
521344 | Плавкая вставка предохранителя RT36-00-160, габарит 00, 40А (CHINT) | 240.35 |  | Промышленная | шт | 120 | 3 | 3 | 21.99 | 20.4 | 0.03 | 6901800520238 |  | 0 | 0 | 0 | 0
521511 | Плавкая вставка предохранителя RT36-00-160, габарит 00, 40А (R)(CHINT) | 240.35 |  | Промышленная | шт | 120 | 3 | 3 | 21.99 | 20.4 | 0.03 | 6901800726999 |  | 0 | 0 | 0 | 0
521345 | Плавкая вставка предохранителя RT36-00-160, габарит 00, 50А (CHINT) | 240.35 |  | Промышленная | шт | 120 | 3 | 3 | 21.99 | 20.4 | 0.03 | 6901800520245 |  | 0 | 0 | 0 | 0
521512 | Плавкая вставка предохранителя RT36-00-160, габарит 00, 50А (R)(CHINT) | 240.35 |  | Промышленная | шт | 120 | 3 | 3 | 21.99 | 20.4 | 0.03 | 6901800727002 |  | 0 | 0 | 0 | 0
521347 | Плавкая вставка предохранителя RT36-00-160, габарит 00, 63А (CHINT) | 240.35 |  | Промышленная | шт | 120 | 3 | 3 | 21.99 | 20.4 | 0.03 | 6901800520269 |  | 0 | 0 | 0 | 0
521514 | Плавкая вставка предохранителя RT36-00-160, габарит 00, 63А (R)(CHINT) | 240.35 |  | Промышленная | шт | 120 | 3 | 3 | 21.99 | 20.4 | 0.03 | 6901800727026 |  | 0 | 0 | 0 | 0
521348 | Плавкая вставка предохранителя RT36-00-160, габарит 00, 80А (CHINT) | 240.35 |  | Промышленная | шт | 120 | 3 | 3 | 21.99 | 20.4 | 0.03 | 6901800520276 |  | 0 | 0 | 0 | 0
521515 | Плавкая вставка предохранителя RT36-00-160, габарит 00, 80А (R)(CHINT) | 240.35 |  | Промышленная | шт | 120 | 3 | 3 | 21.99 | 20.4 | 0.03 | 6901800725756 |  | 0 | 0 | 0 | 0
521349 | Плавкая вставка предохранителя RT36-00-160, габарит 00, 100А (CHINT) | 244.93 |  | Промышленная | шт | 120 | 3 | 3 | 21.99 | 20.4 | 0.03 | 6901800520283 |  | 0 | 0 | 0 | 0
521516 | Плавкая вставка предохранителя RT36-00-160, габарит 00, 100А (R)(CHINT) | 244.93 |  | Промышленная | шт | 120 | 3 | 3 | 21.99 | 20.4 | 0.03 | 6901800727033 |  | 0 | 0 | 0 | 0
521257 | Плавкая вставка предохранителя RT36-00-160, габарит 00, 125А (CHINT) | 244.93 |  | Промышленная | шт | 120 | 3 | 3 | 21.99 | 20.4 | 0.03 | 6901800519362 |  | 0 | 0 | 0 | 0
521517 | Плавкая вставка предохранителя RT36-00-160, габарит 00, 125А (R)(CHINT) | 244.93 |  | Промышленная | шт | 120 | 3 | 3 | 21.99 | 20.4 | 0.03 | 6901800727040 |  | 0 | 0 | 0 | 0
521259 | Плавкая вставка предохранителя RT36-00-160, габарит 00, 160А (CHINT) | 244.93 |  | Промышленная | шт | 120 | 3 | 3 | 21.99 | 20.4 | 0.03 | 6901800519386 |  | 0 | 0 | 0 | 0
521518 | Плавкая вставка предохранителя RT36-00-160, габарит 00, 160А (R)(CHINT) | 244.93 |  | Промышленная | шт | 120 | 3 | 3 | 21.99 | 20.4 | 0.03 | 6901800727057 |  | 0 | 0 | 0 | 0
521222 | Плавкая вставка предохранителя RT36-0-160, габарит 0, 32А (CHINT) | 332.7 |  | Промышленная | шт | 90 | 3 | 3 | 23.17 | 21.6 | 0.03 | 6901800519072 |  | 0 | 0 | 0 | 0
521223 | Плавкая вставка предохранителя RT36-0-160, габарит 0, 40А (CHINT) | 332.7 |  | Промышленная | шт | 90 | 3 | 3 | 23.17 | 21.6 | 0.03 | 6901800519089 |  | 0 | 0 | 0 | 0
521225 | Плавкая вставка предохранителя RT36-0-160, габарит 0, 50А (CHINT) | 332.7 |  | Промышленная | шт | 90 | 3 | 3 | 23.17 | 21.6 | 0.03 | 6901800519102 |  | 0 | 0 | 0 | 0
521227 | Плавкая вставка предохранителя RT36-0-160, габарит 0, 63А (CHINT) | 332.7 |  | Промышленная | шт | 90 | 3 | 3 | 23.17 | 21.6 | 0.03 | 6901800519119 |  | 0 | 0 | 0 | 0
521229 | Плавкая вставка предохранителя RT36-0-160, габарит 0, 80А (CHINT) | 335.53 |  | Промышленная | шт | 90 | 3 | 3 | 23.17 | 21.6 | 0.03 | 6901800519133 |  | 0 | 0 | 0 | 0
521232 | Плавкая вставка предохранителя RT36-0-160, габарит 0, 100А (CHINT) | 338.46 |  | Промышленная | шт | 90 | 3 | 3 | 23.17 | 21.6 | 0.03 | 6901800519164 |  | 0 | 0 | 0 | 0
521234 | Плавкая вставка предохранителя RT36-0-160, габарит 0, 125А (CHINT) | 338.46 |  | Промышленная | шт | 90 | 3 | 3 | 23.17 | 21.6 | 0.03 | 6901800519188 |  | 0 | 0 | 0 | 0
521236 | Плавкая вставка предохранителя RT36-0-160, габарит 0, 160А (CHINT) | 335.53 |  | Промышленная | шт | 90 | 3 | 3 | 23.17 | 21.6 | 0.03 | 6901800519201 |  | 0 | 0 | 0 | 0
521190 | Плавкая вставка предохранителя RT36-1-250, габарит 1, 80А (CHINT) | 512.25 |  | Промышленная | шт | 54 | 3 | 3 | 24.68 | 23.22 | 0.03 | 6901800518778 |  | 0 | 0 | 0 | 0
521519 | Плавкая вставка предохранителя RT36-1-250, габарит 1, 80А (R)(R)(CHINT) | 512.25 |  | Промышленная | шт | 54 | 3 | 3 | 24.68 | 23.22 | 0.03 | 6901800727064 |  | 0 | 0 | 0 | 0
521181 | Плавкая вставка предохранителя RT36-1-250, габарит 1, 100А (CHINT) | 512.25 |  | Промышленная | шт | 54 | 3 | 3 | 24.68 | 23.22 | 0.03 | 6901800518686 |  | 0 | 0 | 0 | 0
521520 | Плавкая вставка предохранителя RT36-1-250, габарит 1, 100А (R)(CHINT) | 512.25 |  | Промышленная | шт | 54 | 3 | 3 | 24.68 | 23.22 | 0.03 | 6901800725763 |  | 0 | 0 | 0 | 0
521186 | Плавкая вставка предохранителя RT36-1-250, габарит 1, 125А (CHINT) | 512.25 |  | Промышленная | шт | 54 | 3 | 3 | 24.68 | 23.22 | 0.03 | 6901800518730 |  | 0 | 0 | 0 | 0
521521 | Плавкая вставка предохранителя RT36-1-250, габарит 1, 125А (R)(CHINT) | 512.25 |  | Промышленная | шт | 54 | 3 | 3 | 24.68 | 23.22 | 0.03 | 6901800727071 |  | 0 | 0 | 0 | 0
521187 | Плавкая вставка предохранителя RT36-1-250, габарит 1, 160А (CHINT) | 512.25 |  | Промышленная | шт | 54 | 3 | 3 | 24.68 | 23.22 | 0.03 | 6901800518747 |  | 0 | 0 | 0 | 0
521522 | Плавкая вставка предохранителя RT36-1-250, габарит 1, 160А (R)(CHINT) | 512.25 |  | Промышленная | шт | 54 | 3 | 3 | 24.68 | 23.22 | 0.03 | 6901800727088 |  | 0 | 0 | 0 | 0
521188 | Плавкая вставка предохранителя RT36-1-250, габарит 1, 200А (CHINT) | 512.25 |  | Промышленная | шт | 54 | 3 | 3 | 24.68 | 23.22 | 0.03 | 6901800518754 |  | 0 | 0 | 0 | 0
521523 | Плавкая вставка предохранителя RT36-1-250, габарит 1, 200А (R)(CHINT) | 512.25 |  | Промышленная | шт | 54 | 3 | 3 | 24.68 | 23.22 | 0.03 | 6901800727095 |  | 0 | 0 | 0 | 0
521189 | Плавкая вставка предохранителя RT36-1-250, габарит 1, 250А (CHINT) | 512.25 |  | Промышленная | шт | 54 | 3 | 3 | 24.68 | 23.22 | 0.03 | 6901800518761 |  | 0 | 0 | 0 | 0
521525 | Плавкая вставка предохранителя RT36-1-250, габарит 1, 250А (R)(CHINT) | 512.25 |  | Промышленная | шт | 54 | 3 | 3 | 24.68 | 23.22 | 0.03 | 6901800727118 |  | 0 | 0 | 0 | 0
521208 | Плавкая вставка предохранителя RT36-2-400, габарит 2, 125А (CHINT) | 753.49 |  | Промышленная | шт | 30 | 1 | 1 | 20.51 | 19.2 | 0.03 | 6901800518938 |  | 0 | 0 | 0 | 0
521526 | Плавкая вставка предохранителя RT36-2-400, габарит 2, 125А (R)(CHINT) | 753.49 |  | Промышленная | шт | 30 | 1 | 1 | 20.51 | 19.2 | 0.03 | 6901800727125 |  | 0 | 0 | 0 | 0
521210 | Плавкая вставка предохранителя RT36-2-400, габарит 2, 160А (CHINT) | 753.49 |  | Промышленная | шт | 30 | 1 | 1 | 20.51 | 19.2 | 0.03 | 6901800518952 |  | 0 | 0 | 0 | 0
521527 | Плавкая вставка предохранителя RT36-2-400, габарит 2, 160А (R)(CHINT) | 753.49 |  | Промышленная | шт | 30 | 1 | 1 | 20.51 | 19.2 | 0.03 | 6901800727132 |  | 0 | 0 | 0 | 0
521211 | Плавкая вставка предохранителя RT36-2-400, габарит 2, 200А (CHINT) | 753.49 |  | Промышленная | шт | 30 | 1 | 1 | 20.51 | 19.2 | 0.03 | 6901800518969 |  | 0 | 0 | 0 | 0
521528 | Плавкая вставка предохранителя RT36-2-400, габарит 2, 200А (R)(CHINT) | 753.49 |  | Промышленная | шт | 30 | 1 | 1 | 20.51 | 19.2 | 0.03 | 6901800727149 |  | 0 | 0 | 0 | 0
521213 | Плавкая вставка предохранителя RT36-2-400, габарит 2, 250А (CHINT) | 753.49 |  | Промышленная | шт | 30 | 1 | 1 | 20.58 | 19.2 | 0.03 | 6901800518983 |  | 0 | 0 | 0 | 0
521530 | Плавкая вставка предохранителя RT36-2-400, габарит 2, 250А (R)(CHINT) | 753.49 |  | Промышленная | шт | 30 | 1 | 1 | 20.58 | 19.2 | 0.03 | 6901800727163 |  | 0 | 0 | 0 | 0
521215 | Плавкая вставка предохранителя RT36-2-400, габарит 2, 315А (CHINT) | 753.49 |  | Промышленная | шт | 30 | 1 | 1 | 20.58 | 19.2 | 0.03 | 6901800519003 |  | 0 | 0 | 0 | 0
521532 | Плавкая вставка предохранителя RT36-2-400, габарит 2, 315А (R)(CHINT) | 753.49 |  | Промышленная | шт | 30 | 1 | 1 | 20.58 | 19.2 | 0.03 | 6901800727187 |  | 0 | 0 | 0 | 0
521216 | Плавкая вставка предохранителя RT36-2-400, габарит 2, 355А (CHINT) | 759.73 |  | Промышленная | шт | 30 | 1 | 1 | 20.58 | 19.2 | 0.03 | 6901800519010 |  | 0 | 0 | 0 | 0
521533 | Плавкая вставка предохранителя RT36-2-400, габарит 2, 355А (R)(CHINT) | 759.73 |  | Промышленная | шт | 30 | 1 | 1 | 20.58 | 19.2 | 0.03 | 6901800727194 |  | 0 | 0 | 0 | 0
521218 | Плавкая вставка предохранителя RT36-2-400, габарит 2, 400А (CHINT) | 765.96 |  | Промышленная | шт | 30 | 1 | 1 | 20.58 | 19.2 | 0.03 | 6901800519034 |  | 0 | 0 | 0 | 0
521534 | Плавкая вставка предохранителя RT36-2-400, габарит 2, 400А (R)(CHINT) | 765.96 |  | Промышленная | шт | 30 | 1 | 1 | 20.58 | 19.2 | 0.03 | 6901800727200 |  | 0 | 0 | 0 | 0
521205 | Плавкая вставка предохранителя RT36-3-630, габарит 3, 315А (CHINT) | 1041.42 |  | Промышленная | шт | 24 | 1 | 1 | 21.72 | 20.4 | 0.03 | 6901800518907 |  | 0 | 0 | 0 | 0
521535 | Плавкая вставка предохранителя RT36-3-630, габарит 3, 315А (R)(CHINT) | 1041.42 |  | Промышленная | шт | 24 | 1 | 1 | 21.72 | 20.4 | 0.03 | 6901800727217 |  | 0 | 0 | 0 | 0
521206 | Плавкая вставка предохранителя RT36-3-630, габарит 3, 355А (CHINT) | 1041.42 |  | Промышленная | шт | 24 | 1 | 1 | 21.72 | 20.4 | 0.03 | 6901800518914 |  | 0 | 0 | 0 | 0
521536 | Плавкая вставка предохранителя RT36-3-630, габарит 3, 355А (R)(CHINT) | 1041.42 |  | Промышленная | шт | 24 | 1 | 1 | 21.72 | 20.4 | 0.03 | 6901800727224 |  | 0 | 0 | 0 | 0
521197 | Плавкая вставка предохранителя RT36-3-630, габарит 3, 400А (CHINT) | 1041.42 |  | Промышленная | шт | 24 | 1 | 1 | 21.72 | 20.4 | 0.03 | 6901800518822 |  | 0 | 0 | 0 | 0
521537 | Плавкая вставка предохранителя RT36-3-630, габарит 3, 400А (R)(CHINT) | 1041.42 |  | Промышленная | шт | 24 | 1 | 1 | 21.72 | 20.4 | 0.03 | 6901800727231 |  | 0 | 0 | 0 | 0
521200 | Плавкая вставка предохранителя RT36-3-630, габарит 3, 500А (CHINT) | 1041.42 |  | Промышленная | шт | 24 | 1 | 1 | 21.72 | 20.4 | 0.03 | 6901800518853 |  | 0 | 0 | 0 | 0
521539 | Плавкая вставка предохранителя RT36-3-630, габарит 3, 500А (R)(CHINT) | 1041.42 |  | Промышленная | шт | 24 | 1 | 1 | 21.72 | 20.4 | 0.03 | 6901800802129 |  | 0 | 0 | 0 | 0
521202 | Плавкая вставка предохранителя RT36-3-630, габарит 3, 630А (CHINT) | 1041.42 |  | Промышленная | шт | 24 | 1 | 1 | 21.72 | 20.4 | 0.03 | 6901800518877 |  | 0 | 0 | 0 | 0
521540 | Плавкая вставка предохранителя RT36-3-630, габарит 3, 630А (R)(CHINT) | 1041.42 |  | Промышленная | шт | 24 | 1 | 1 | 21.72 | 20.4 | 0.03 | 6901800802136 |  | 0 | 0 | 0 | 0
521260 | Держатель плавкой вставки RT36-00-160, габарит 00, 160А (CHINT) | 227.52 |  | Промышленная | шт | 126 | 3 | 3 | 25.79 | 23.94 | 0.04 | 6901800519393 |  | 0 | 0 | 0 | 0
521544 | Держатель плавкой вставки RT36-00-160, габарит 00, 160А (R)(CHINT) | 227.52 |  | Промышленная | шт | 126 | 3 | 3 | 25.79 | 23.94 | 0.04 | 6901800787686 |  | 0 | 0 | 0 | 0
521366 | Держатель плавкой вставки RT36-0-160, габарит 0, 160А (CHINT) | 403.29 |  | Промышленная | шт | 54 | 3 | 3 | 18.54 | 17.28 | 0.03 | 6901800521549 |  | 0 | 0 | 0 | 0
521367 | Держатель плавкой вставки RT36-1-250, габарит 1, 250А (CHINT) | 566.59 |  | Промышленная | шт | 24 | 1 | 1 | 14.42 | 12.96 | 0.03 | 6901800521556 |  | 0 | 0 | 0 | 0
521545 | Держатель плавкой вставки RT36-1-250, габарит 1, 250А (R)(CHINT) | 566.59 |  | Промышленная | шт | 24 | 1 | 1 | 14.42 | 12.96 | 0.03 | 6901800787693 |  | 0 | 0 | 0 | 0
521368 | Держатель плавкой вставки RT36-2-400, габарит 2, 400А (CHINT) | 1128.99 |  | Промышленная | шт | 18 | 1 | 1 | 15.78 | 14.4 | 0.04 | 6901800521563 |  | 0 | 0 | 0 | 0
521546 | Держатель плавкой вставки RT36-2-400, габарит 2, 400А (R)(CHINT) | 1128.99 |  | Промышленная | шт | 18 | 1 | 1 | 15.78 | 14.4 | 0.04 | 6901800787709 |  | 0 | 0 | 0 | 0
521369 | Держатель плавкой вставки RT36-3-630, габарит 3, 630А (CHINT) | 1964.67 |  | Промышленная | шт | 18 | 1 | 1 | 19.01 | 17.46 | 0.04 | 6901800521570 |  | 0 | 0 | 0 | 0
521547 | Держатель плавкой вставки RT36-3-630, габарит 3, 630А (R)(CHINT) | 1964.67 |  | Промышленная | шт | 18 | 1 | 1 | 19.01 | 17.46 | 0.04 | 6901800787716 |  | 0 | 0 | 0 | 0
521371 | Рукоятка для съема плавкой вставки серии RT36 (CHINT) | 221.76 |  | Промышленная | шт | 27 | 1 | 1 | 8.14 | 6.48 | 0.04 | 6901800521600 |  | 0 | 0 | 0 | 0
521549 | Рукоятка для съема плавкой вставки серии RT36 (R)(CHINT) | 221.76 |  | Промышленная | шт | 27 | 1 | 1 | 8.14 | 6.48 | 0.04 | 6901800992523 |  | 0 | 0 | 0 | 0
Пускатели
Пускатели для управления и защиты электродвигателей. Серия NS2
495118 | Пускатель NS2-25 0.1-0.16A (CHINT) | 1851.05 |  | Промышленная | шт | 60 | 1 | 1 | 18.95 | 17.4 | 0.04 | 6940092419059 |  | 0 | 0 | 0 | 0
495072 | Пускатель NS2-25 0.1-0.16A (R)(CHINT) | 1851.05 |  | Промышленная | шт | 60 | 1 | 1 | 18.95 | 17.4 | 0.04 | 6925808307806 |  | 0 | 0 | 0 | 0
495119 | Пускатель NS2-25 0.16-0.25A (CHINT) | 1851.05 |  | Промышленная | шт | 60 | 1 | 1 | 18.95 | 17.4 | 0.04 | 6940092419066 |  | 0 | 0 | 0 | 0
495073 | Пускатель NS2-25 0.16-0.25A (R)(CHINT) | 1851.05 |  | Промышленная | шт | 60 | 1 | 1 | 18.95 | 17.4 | 0.04 | 6925808307813 |  | 0 | 0 | 0 | 0
495120 | Пускатель NS2-25 0.25-0.4A (CHINT) | 1851.05 |  | Промышленная | шт | 60 | 1 | 1 | 18.95 | 17.4 | 0.04 | 6940092419073 |  | 0 | 0 | 0 | 0
495074 | Пускатель NS2-25 0.25-0.4A (R)(CHINT) | 1851.05 |  | Промышленная | шт | 60 | 1 | 1 | 18.95 | 17.4 | 0.04 | 6925808307820 |  | 0 | 0 | 0 | 0
495121 | Пускатель NS2-25 0.4-0.63A (CHINT) | 1995.44 |  | Промышленная | шт | 60 | 1 | 1 | 18.95 | 17.4 | 0.04 | 6940092419080 |  | 0 | 0 | 0 | 0
495075 | Пускатель NS2-25 0.4-0.63A (R)(CHINT) | 1995.44 |  | Промышленная | шт | 60 | 1 | 1 | 18.95 | 17.4 | 0.04 | 6925808307837 |  | 0 | 0 | 0 | 0
495122 | Пускатель NS2-25 0.63-1A (CHINT) | 1697.5 |  | Промышленная | шт | 60 | 1 | 1 | 18.95 | 17.4 | 0.04 | 6940092419097 |  | 0 | 0 | 0 | 0
495076 | Пускатель NS2-25 0.63-1A (R)(CHINT) | 1697.5 |  | Промышленная | шт | 60 | 1 | 1 | 18.95 | 17.4 | 0.04 | 6925808307844 |  | 0 | 0 | 0 | 0
495123 | Пускатель NS2-25 1-1.6A (CHINT) | 2017.32 |  | Промышленная | шт | 60 | 1 | 1 | 18.95 | 17.4 | 0.04 | 6940092419103 |  | 0 | 0 | 0 | 0
495077 | Пускатель NS2-25 1-1.6A (R)(CHINT) | 2017.32 |  | Промышленная | шт | 60 | 1 | 1 | 18.95 | 17.4 | 0.04 | 6925808307851 |  | 0 | 0 | 0 | 0
495124 | Пускатель NS2-25 1.6-2.5A (CHINT) | 2040.12 |  | Промышленная | шт | 60 | 1 | 1 | 18.95 | 17.4 | 0.04 | 6940092419110 |  | 0 | 0 | 0 | 0
495078 | Пускатель NS2-25 1.6-2.5A (R)(CHINT) | 2040.12 |  | Промышленная | шт | 60 | 1 | 1 | 18.95 | 17.4 | 0.04 | 6925808307868 |  | 0 | 0 | 0 | 0
495125 | Пускатель NS2-25 2.5-4A (CHINT) | 2030.4 |  | Промышленная | шт | 60 | 1 | 1 | 18.95 | 17.4 | 0.04 | 6940092419127 |  | 0 | 0 | 0 | 0
495079 | Пускатель NS2-25 2.5-4A (R)(CHINT) | 2030.4 |  | Промышленная | шт | 60 | 1 | 1 | 18.95 | 17.4 | 0.04 | 6925808307875 |  | 0 | 0 | 0 | 0
495126 | Пускатель NS2-25 4-6.3A (CHINT) | 2039.91 |  | Промышленная | шт | 60 | 1 | 1 | 18.95 | 17.4 | 0.04 | 6940092419134 |  | 0 | 0 | 0 | 0
495080 | Пускатель NS2-25 4-6.3A (R)(CHINT) | 2039.91 |  | Промышленная | шт | 60 | 1 | 1 | 18.95 | 17.4 | 0.04 | 6925808307882 |  | 0 | 0 | 0 | 0
495127 | Пускатель NS2-25 6-10A (CHINT) | 2052.35 |  | Промышленная | шт | 60 | 1 | 1 | 18.95 | 17.4 | 0.04 | 6940092419141 |  | 0 | 0 | 0 | 0
495081 | Пускатель NS2-25 6-10A (R)(CHINT) | 2052.35 |  | Промышленная | шт | 60 | 1 | 1 | 18.95 | 17.4 | 0.04 | 6925808307899 |  | 0 | 0 | 0 | 0
495128 | Пускатель NS2-25 9-14A (CHINT) | 2058.9 |  | Промышленная | шт | 60 | 1 | 1 | 18.95 | 17.4 | 0.04 | 6940092419158 |  | 0 | 0 | 0 | 0
495082 | Пускатель NS2-25 9-14A (R)(CHINT) | 2058.9 |  | Промышленная | шт | 60 | 1 | 1 | 18.95 | 17.4 | 0.04 | 6925808307905 |  | 0 | 0 | 0 | 0
495129 | Пускатель NS2-25 13-18A (CHINT) | 2120.17 |  | Промышленная | шт | 60 | 1 | 1 | 18.95 | 17.4 | 0.04 | 6940092419165 |  | 0 | 0 | 0 | 0
495083 | Пускатель NS2-25 13-18A (R)(CHINT) | 2120.17 |  | Промышленная | шт | 60 | 1 | 1 | 18.95 | 17.4 | 0.04 | 6925808307912 |  | 0 | 0 | 0 | 0
495130 | Пускатель NS2-25 17-23A (CHINT) | 2030.11 |  | Промышленная | шт | 60 | 1 | 1 | 18.95 | 17.4 | 0.04 | 6940092419172 |  | 0 | 0 | 0 | 0
495084 | Пускатель NS2-25 17-23A (R)(CHINT) | 2030.11 |  | Промышленная | шт | 60 | 1 | 1 | 18.95 | 17.4 | 0.04 | 6925808307929 |  | 0 | 0 | 0 | 0
495131 | Пускатель NS2-25 20-25A (CHINT) | 1933.42 |  | Промышленная | шт | 60 | 1 | 1 | 18.95 | 17.4 | 0.04 | 6940092419189 |  | 0 | 0 | 0 | 0
495085 | Пускатель NS2-25 20-25A (R)(CHINT) | 1933.42 |  | Промышленная | шт | 60 | 1 | 1 | 18.95 | 17.4 | 0.04 | 6925808307936 |  | 0 | 0 | 0 | 0
495218 | Пускатель NS2-32 24-32A (CHINT) | 2027.14 |  | Промышленная | шт | 60 | 1 | 1 | 18.35 | 16.8 | 0.04 | 6901800002390 |  | 0 | 0 | 0 | 0
146475 | Пускатель NS2-32 24-32A (R)(CHINT) | 2027.14 |  | Промышленная | шт | 60 | 1 | 1 | 18.35 | 16.8 | 0.04 | 6941498943148 |  | 0 | 0 | 0 | 0
495068 | Пускатель NS2-80B 16A-25A (CHINT) | 5152.44 |  | Промышленная | шт | 24 | 1 | 1 | 18.43 | 16.8 | 0.03 | 6901800000112 |  | 0 | 0 | 0 | 0
495086 | Пускатель NS2-80B 16A-25A (R)(CHINT) | 5152.44 |  | Промышленная | шт | 24 | 1 | 1 | 18.43 | 16.8 | 0.03 | 6925808307943 |  | 0 | 0 | 0 | 0
495069 | Пускатель NS2-80B 25A-40A (CHINT) | 5070.62 |  | Промышленная | шт | 24 | 1 | 1 | 18.43 | 16.8 | 0.03 | 6901800000129 |  | 0 | 0 | 0 | 0
495087 | Пускатель NS2-80B 25A-40A (R)(CHINT) | 5070.62 |  | Промышленная | шт | 24 | 1 | 1 | 18.43 | 16.8 | 0.03 | 6925808307950 |  | 0 | 0 | 0 | 0
495070 | Пускатель NS2-80B 40A-63A (CHINT) | 5070.62 |  | Промышленная | шт | 24 | 1 | 1 | 18.43 | 16.8 | 0.03 | 6901800000136 |  | 0 | 0 | 0 | 0
495088 | Пускатель NS2-80B 40A-63A (R)(CHINT) | 5070.62 |  | Промышленная | шт | 24 | 1 | 1 | 18.43 | 16.8 | 0.03 | 6925808307967 |  | 0 | 0 | 0 | 0
495071 | Пускатель NS2-80B 56A-80A (CHINT) | 5070.62 |  | Промышленная | шт | 24 | 1 | 1 | 18.43 | 16.8 | 0.03 | 6901800000143 |  | 0 | 0 | 0 | 0
495089 | Пускатель NS2-80B 56A-80A (R)(CHINT) | 5070.62 |  | Промышленная | шт | 24 | 1 | 1 | 18.43 | 16.8 | 0.03 | 6925808307974 |  | 0 | 0 | 0 | 0
Пускатели для управления и защиты электродвигателей. Серия NS2(X)
495134 | Пускатель NS2-25X 0.1-0.16A с поворотной ручкой (CHINT) | 2013.98 |  | Промышленная | шт | 60 | 1 | 1 | 16.8 | 14.4 | 0.04 | 6901800002116 |  | 0 | 0 | 0 | 0
495176 | Пускатель NS2-25X 0.1-0.16A с поворотной ручкой (R)(CHINT) | 2013.98 |  | Промышленная | шт | 60 | 1 | 1 | 16.8 | 14.4 | 0.04 | 6925808320102 |  | 0 | 0 | 0 | 0
495135 | Пускатель NS2-25X 0.16-0.25A с поворотной ручкой (CHINT) | 2013.98 |  | Промышленная | шт | 60 | 1 | 1 | 16.8 | 14.4 | 0.04 | 6901800002123 |  | 0 | 0 | 0 | 0
495177 | Пускатель NS2-25X 0.16-0.25A с поворотной ручкой (R)(CHINT) | 2013.98 |  | Промышленная | шт | 60 | 1 | 1 | 16.8 | 14.4 | 0.04 | 6925808320119 |  | 0 | 0 | 0 | 0
495136 | Пускатель NS2-25X 0.25-0.4A с поворотной ручкой (CHINT) | 2013.98 |  | Промышленная | шт | 60 | 1 | 1 | 16.8 | 14.4 | 0.04 | 6901800002130 |  | 0 | 0 | 0 | 0
495178 | Пускатель NS2-25X 0.25-0.4A с поворотной ручкой (R)(CHINT) | 2013.98 |  | Промышленная | шт | 60 | 1 | 1 | 16.8 | 14.4 | 0.04 | 6925808320126 |  | 0 | 0 | 0 | 0
495137 | Пускатель NS2-25X 0.4-0.63A с поворотной ручкой (CHINT) | 2013.98 |  | Промышленная | шт | 60 | 1 | 1 | 16.8 | 14.4 | 0.04 | 6901800002147 |  | 0 | 0 | 0 | 0
495179 | Пускатель NS2-25X 0.4-0.63A с поворотной ручкой (R)(CHINT) | 2013.98 |  | Промышленная | шт | 60 | 1 | 1 | 16.8 | 14.4 | 0.04 | 6925808320133 |  | 0 | 0 | 0 | 0
495138 | Пускатель NS2-25X 0.63-1A с поворотной ручкой (CHINT) | 1919.88 |  | Промышленная | шт | 60 | 1 | 1 | 16.8 | 14.4 | 0.04 | 6901800002154 |  | 0 | 0 | 0 | 0
495180 | Пускатель NS2-25X 0.63-1A с поворотной ручкой (R)(CHINT) | 1919.88 |  | Промышленная | шт | 60 | 1 | 1 | 16.8 | 14.4 | 0.04 | 6925808320140 |  | 0 | 0 | 0 | 0
495140 | Пускатель NS2-25X 1-1.6A с поворотной ручкой (CHINT) | 2036.08 |  | Промышленная | шт | 60 | 1 | 1 | 19.8 | 17.4 | 0.04 | 6901800002161 |  | 0 | 0 | 0 | 0
495181 | Пускатель NS2-25X 1-1.6A с поворотной ручкой (R)(CHINT) | 2036.08 |  | Промышленная | шт | 60 | 1 | 1 | 19.8 | 17.4 | 0.04 | 6925808320157 |  | 0 | 0 | 0 | 0
495139 | Пускатель NS2-25X 1.6-2.5A с поворотной ручкой (CHINT) | 2038.25 |  | Промышленная | шт | 60 | 1 | 1 | 19.8 | 17.4 | 0.04 | 6901800002178 |  | 0 | 0 | 0 | 0
495182 | Пускатель NS2-25X 1.6-2.5A с поворотной ручкой (R)(CHINT) | 2038.25 |  | Промышленная | шт | 60 | 1 | 1 | 19.8 | 17.4 | 0.04 | 6925808320164 |  | 0 | 0 | 0 | 0
495143 | Пускатель NS2-25X 2.5-4A с поворотной ручкой (CHINT) | 2044.05 |  | Промышленная | шт | 60 | 1 | 1 | 19.8 | 17.4 | 0.04 | 6901800002185 |  | 0 | 0 | 0 | 0
495183 | Пускатель NS2-25X 2.5-4A с поворотной ручкой (R)(CHINT) | 2044.05 |  | Промышленная | шт | 60 | 1 | 1 | 19.8 | 17.4 | 0.04 | 6925808320171 |  | 0 | 0 | 0 | 0
495145 | Пускатель NS2-25X 4-6.3A с поворотной ручкой (CHINT) | 2058.66 |  | Промышленная | шт | 60 | 1 | 1 | 19.8 | 17.4 | 0.04 | 6901800002192 |  | 0 | 0 | 0 | 0
495184 | Пускатель NS2-25X 4-6.3A с поворотной ручкой (R)(CHINT) | 2058.66 |  | Промышленная | шт | 60 | 1 | 1 | 19.8 | 17.4 | 0.04 | 6925808320188 |  | 0 | 0 | 0 | 0
495146 | Пускатель NS2-25X 6-10A с поворотной ручкой (CHINT) | 2071.4 |  | Промышленная | шт | 60 | 1 | 1 | 19.8 | 17.4 | 0.04 | 6901800002208 |  | 0 | 0 | 0 | 0
495185 | Пускатель NS2-25X 6-10A с поворотной ручкой (R)(CHINT) | 2071.4 |  | Промышленная | шт | 60 | 1 | 1 | 19.8 | 17.4 | 0.04 | 6925808320195 |  | 0 | 0 | 0 | 0
495147 | Пускатель NS2-25X 9-14A с поворотной ручкой (CHINT) | 2078.04 |  | Промышленная | шт | 60 | 1 | 1 | 19.8 | 17.4 | 0.04 | 6901800002215 |  | 0 | 0 | 0 | 0
495186 | Пускатель NS2-25X 9-14A с поворотной ручкой (R)(CHINT) | 2078.04 |  | Промышленная | шт | 60 | 1 | 1 | 19.8 | 17.4 | 0.04 | 6925808320201 |  | 0 | 0 | 0 | 0
495141 | Пускатель NS2-25X 13-18A с поворотной ручкой (CHINT) | 2139.87 |  | Промышленная | шт | 60 | 1 | 1 | 19.8 | 17.4 | 0.04 | 6901800002222 |  | 0 | 0 | 0 | 0
495187 | Пускатель NS2-25X 13-18A с поворотной ручкой (R)(CHINT) | 2139.87 |  | Промышленная | шт | 60 | 1 | 1 | 19.8 | 17.4 | 0.04 | 6925808320218 |  | 0 | 0 | 0 | 0
495142 | Пускатель NS2-25X 17-23A с поворотной ручкой (CHINT) | 2026.2 |  | Промышленная | шт | 60 | 1 | 1 | 19.8 | 17.4 | 0.04 | 6901800002239 |  | 0 | 0 | 0 | 0
495188 | Пускатель NS2-25X 17-23A с поворотной ручкой (R)(CHINT) | 2026.2 |  | Промышленная | шт | 60 | 1 | 1 | 19.8 | 17.4 | 0.04 | 6925808320225 |  | 0 | 0 | 0 | 0
495144 | Пускатель NS2-25X 20-25A с поворотной ручкой (CHINT) | 2103.37 |  | Промышленная | шт | 60 | 1 | 1 | 19.8 | 17.4 | 0.04 | 6901800002246 |  | 0 | 0 | 0 | 0
495189 | Пускатель NS2-25X 20-25A с поворотной ручкой (R)(CHINT) | 2103.37 |  | Промышленная | шт | 60 | 1 | 1 | 19.8 | 17.4 | 0.04 | 6925808320232 |  | 0 | 0 | 0 | 0
495219 | Пускатель NS2-32X 24-32A с поворотной ручкой (CHINT) | 2103.37 |  | Промышленная | шт | 60 | 1 | 1 | 19.8 | 17.4 | 0.04 | 6901800002406 |  | 0 | 0 | 0 | 0
139373 | Пускатель NS2-32X 24-32A с поворотной ручкой (R)(CHINT) | 2103.37 |  | Промышленная | шт | 60 | 1 | 1 | 19.8 | 17.4 | 0.04 | 6941498943131 |  | 0 | 0 | 0 | 0
Аксессуары для пускателей. Серия NS2, NS2(X)
495955 | Аварийно-всп.контакты NS2-FA0110 (CHINT) | 674.96 |  | Промышленная | шт | 180 | 3 | 3 | 8.75 | 7.2 | 0.04 | 6901800321989 |  | 0 | 0 | 0 | 0
495956 | Аварийно-всп.контакты NS2-FA0110 (R)(CHINT) | 674.96 |  | Промышленная | шт | 180 | 3 | 3 | 8.75 | 7.2 | 0.04 | 6925808300975 |  | 0 | 0 | 0 | 0
495961 | Аварийно-всп.контакты NS2-FA1010 (CHINT) | 674.96 |  | Промышленная | шт | 180 | 3 | 3 | 8.75 | 7.2 | 0.04 | 6901800322009 |  | 0 | 0 | 0 | 0
495962 | Аварийно-всп.контакты NS2-FA1010 (R)(CHINT) | 674.96 |  | Промышленная | шт | 180 | 3 | 3 | 8.75 | 7.2 | 0.04 | 6925808300999 |  | 0 | 0 | 0 | 0
495958 | Аварийно-всп.контакты NS2-FA0101 (CHINT) | 674.96 |  | Промышленная | шт | 180 | 3 | 3 | 8.75 | 7.2 | 0.04 | 6901800321996 |  | 0 | 0 | 0 | 0
495959 | Аварийно-всп.контакты NS2-FA0101 (R)(CHINT) | 674.96 |  | Промышленная | шт | 180 | 3 | 3 | 8.75 | 7.2 | 0.04 | 6925808300982 |  | 0 | 0 | 0 | 0
495964 | Аварийно-всп.контакты NS2-FA1001 (CHINT) | 674.96 |  | Промышленная | шт | 180 | 3 | 3 | 8.75 | 7.2 | 0.04 | 6901800322016 |  | 0 | 0 | 0 | 0
495965 | Аварийно-всп.контакты NS2-FA1001 (R)(CHINT) | 674.96 |  | Промышленная | шт | 180 | 3 | 3 | 8.75 | 7.2 | 0.04 | 6925808301002 |  | 0 | 0 | 0 | 0
495947 | Доп.контакты поперечный NS2-AE20 (CHINT) | 315.66 |  | Промышленная | шт | 1200 | 20 | 20 | 25.55 | 24 | 0.04 | 6901800321934 |  | 0 | 0 | 0 | 0
495948 | Доп.контакты поперечный NS2-AE20 (R)(CHINT) | 315.66 |  | Промышленная | шт | 1200 | 20 | 20 | 25.55 | 24 | 0.04 | 6925808300951 |  | 0 | 0 | 0 | 0
495967 | Доп.контакты поперечный NS2-AE11 (CHINT) | 315.66 |  | Промышленная | шт | 1200 | 20 | 20 | 25.55 | 24 | 0.04 | 6901800322030 |  | 0 | 0 | 0 | 0
495968 | Доп.контакты поперечный NS2-AE11 (R)(CHINT) | 315.66 |  | Промышленная | шт | 1200 | 20 | 20 | 25.55 | 24 | 0.04 | 6925808301019 |  | 0 | 0 | 0 | 0
495950 | Доп.контакты NS2-AU20 для NS2-25 (CHINT) | 538.43 |  | Промышленная | шт | 240 | 4 | 4 | 11.15 | 9.6 | 0.04 | 6901800321958 |  | 0 | 0 | 0 | 0
495951 | Доп.контакты NS2-AU20 для NS2-25 (R)(CHINT) | 538.43 |  | Промышленная | шт | 240 | 4 | 4 | 11.15 | 9.6 | 0.04 | 6925808300968 |  | 0 | 0 | 0 | 0
495953 | Доп.контакты NS2-AU11 для NS2-25 (CHINT) | 538.43 |  | Промышленная | шт | 240 | 4 | 4 | 11.15 | 9.6 | 0.04 | 6901800061595 |  | 0 | 0 | 0 | 0
495996 | Доп.контакты NS2-AU11 для NS2-25 (R)(CHINT) | 538.43 |  | Промышленная | шт | 240 | 4 | 4 | 11.15 | 9.6 | 0.04 | 6925808346782 |  | 0 | 0 | 0 | 0
495970 | Доп.контакты NS2-AU20 для NS2-80B (CHINT) | 538.43 |  | Промышленная | шт | 120 | 4 | 4 | 6.35 | 4.8 | 0.04 | 6901800322054 |  | 0 | 0 | 0 | 0
495942 | Доп.контакты NS2-AU20 для NS2-80B (R)(CHINT) | 538.43 |  | Промышленная | шт | 120 | 4 | 4 | 6.35 | 4.8 | 0.04 | 6925808301026 |  | 0 | 0 | 0 | 0
495971 | Доп.контакты NS2-AU11 для NS2-80B (CHINT) | 758.66 |  | Промышленная | шт | 120 | 4 | 4 | 6.35 | 4.8 | 0.04 | 6901800322061 |  | 0 | 0 | 0 | 0
495972 | Доп.контакты NS2-AU11 для NS2-80B (R)(CHINT) | 758.66 |  | Промышленная | шт | 120 | 4 | 4 | 6.35 | 4.8 | 0.04 | 6925808301033 |  | 0 | 0 | 0 | 0
495908 | Расцепитель миним. напряжения NS2-UV110 (CHINT) | 837.5 |  | Промышленная | шт | 120 | 2 | 2 | 12.35 | 10.8 | 0.04 | 6925808301293 |  | 0 | 0 | 0 | 0
495907 | Расцепитель миним. напряжения NS2-UV220 (CHINT) | 837.5 |  | Промышленная | шт | 120 | 2 | 2 | 12.35 | 10.8 | 0.04 | 6925808301309 |  | 0 | 0 | 0 | 0
495906 | Расцепитель миним. напряжения NS2-UV380 (CHINT) | 837.5 |  | Промышленная | шт | 120 | 2 | 2 | 12.35 | 10.8 | 0.04 | 6925808301316 |  | 0 | 0 | 0 | 0
495973 | Расцепитель независимый NS2-SH110 (CHINT) | 837.5 |  | Промышленная | шт | 120 | 2 | 2 | 12.35 | 10.8 | 0.04 | ***************** |  | 0 | 0 | 0 | 0
495974 | Расцепитель независимый NS2-SH110 (R)(CHINT) | 837.5 |  | Промышленная | шт | 120 | 2 | 2 | 12.35 | 10.8 | 0.04 | 6925808301040 |  | 0 | 0 | 0 | 0
495976 | Расцепитель независимый NS2-SH220 (CHINT) | 837.5 |  | Промышленная | шт | 120 | 2 | 2 | 12.35 | 10.8 | 0.04 | 6901800322221 |  | 0 | 0 | 0 | 0
495977 | Расцепитель независимый NS2-SH220 (R)(CHINT) | 837.5 |  | Промышленная | шт | 120 | 2 | 2 | 12.35 | 10.8 | 0.04 | 6925808301057 |  | 0 | 0 | 0 | 0
495979 | Расцепитель независимый NS2-SH380 (CHINT) | 837.5 |  | Промышленная | шт | 120 | 2 | 2 | 12.35 | 10.8 | 0.04 | 6901800322245 |  | 0 | 0 | 0 | 0
495980 | Расцепитель независимый NS2-SH380 (R)(CHINT) | 837.5 |  | Промышленная | шт | 120 | 2 | 2 | 12.35 | 10.8 | 0.04 | 6925808301064 |  | 0 | 0 | 0 | 0
495944 | Защитная оболочка с кнопкой "Стоп" (CHINT) | 1070.72 |  | Промышленная | шт | 18 | 1 | 1 | 7.46 | 5.76 | 0.06 | 6901800316060 |  | 0 | 0 | 0 | 0
495945 | Защитная оболочка с кнопкой "Стоп" (R)(CHINT) | 1070.72 |  | Промышленная | шт | 18 | 1 | 1 | 7.46 | 5.76 | 0.06 | 6925808300487 |  | 0 | 0 | 0 | 0
Пускатель прямого пуска и защиты электродвигателей в корпусе. Серия NQ3
496029 | Электромагнитный пускатель в корпусе NQ3-5.5P 0.4-0.63A AC220В IP55 (CHINT) | 2862.38 |  | Промышленная | шт | 12 | 1 | 1 | 13.84 | 12 | 0.03 | 6940092419561 |  | 0 | 0 | 0 | 0
496398 | Электромагнитный пускатель в корпусе NQ3-5.5P 0.4-0.63A AC220В IP55 (R)(CHINT) | 2862.38 |  | Промышленная | шт | 12 | 1 | 1 | 13.84 | 12 | 0.03 | 6925808332822 |  | 0 | 0 | 0 | 0
496042 | Электромагнитный пускатель в корпусе NQ3-5.5P 0.4-0.63A AC380В IP55 (CHINT) | 2877.31 |  | Промышленная | шт | 12 | 1 | 1 | 13.84 | 12 | 0.03 | 6940092419721 |  | 0 | 0 | 0 | 0
496435 | Электромагнитный пускатель в корпусе NQ3-5.5P 0.4-0.63A AC380В IP55 (R)(CHINT) | 2877.31 |  | Промышленная | шт | 12 | 1 | 1 | 13.84 | 12 | 0.03 | 6925808333195 |  | 0 | 0 | 0 | 0
496030 | Электромагнитный пускатель в корпусе NQ3-5.5P 0.62-1A AC220В IP55 (CHINT) | 2848.05 |  | Промышленная | шт | 12 | 1 | 1 | 13.84 | 12 | 0.03 | 6940092419578 |  | 0 | 0 | 0 | 0
496402 | Электромагнитный пускатель в корпусе NQ3-5.5P 0.62-1A AC220В IP55 (R)(CHINT) | 2848.05 |  | Промышленная | шт | 12 | 1 | 1 | 13.84 | 12 | 0.03 | 6925808332860 |  | 0 | 0 | 0 | 0
496043 | Электромагнитный пускатель в корпусе NQ3-5.5P 0.62-1A AC380В IP55 (CHINT) | 2862.99 |  | Промышленная | шт | 12 | 1 | 1 | 13.84 | 12 | 0.03 | 6940092419738 |  | 0 | 0 | 0 | 0
496439 | Электромагнитный пускатель в корпусе NQ3-5.5P 0.62-1A AC380В IP55 (R)(CHINT) | 2862.99 |  | Промышленная | шт | 12 | 1 | 1 | 13.84 | 12 | 0.03 | 6925808333232 |  | 0 | 0 | 0 | 0
496031 | Электромагнитный пускатель в корпусе NQ3-5.5P 1-1.6A AC220В IP55 (CHINT) | 2854.89 |  | Промышленная | шт | 12 | 1 | 1 | 13.84 | 12 | 0.03 | 6940092419585 |  | 0 | 0 | 0 | 0
496399 | Электромагнитный пускатель в корпусе NQ3-5.5P 1-1.6A AC220В IP55 (R)(CHINT) | 2854.89 |  | Промышленная | шт | 12 | 1 | 1 | 13.84 | 12 | 0.03 | 6925808332839 |  | 0 | 0 | 0 | 0
496044 | Электромагнитный пускатель в корпусе NQ3-5.5P 1-1.6A AC380В IP55 (CHINT) | 2870.45 |  | Промышленная | шт | 12 | 1 | 1 | 13.84 | 12 | 0.03 | 6940092419745 |  | 0 | 0 | 0 | 0
496436 | Электромагнитный пускатель в корпусе NQ3-5.5P 1-1.6A AC380В IP55 (R)(CHINT) | 2870.45 |  | Промышленная | шт | 12 | 1 | 1 | 13.84 | 12 | 0.03 | 6925808333201 |  | 0 | 0 | 0 | 0
496032 | Электромагнитный пускатель в корпусе NQ3-5.5P 1.25-2A AC220В IP55 (CHINT) | 2861.76 |  | Промышленная | шт | 12 | 1 | 1 | 13.84 | 12 | 0.03 | 6940092419592 |  | 0 | 0 | 0 | 0
496404 | Электромагнитный пускатель в корпусе NQ3-5.5P 1.25-2A AC220В IP55 (R)(CHINT) | 2861.76 |  | Промышленная | шт | 12 | 1 | 1 | 13.84 | 12 | 0.03 | 6925808332884 |  | 0 | 0 | 0 | 0
496045 | Электромагнитный пускатель в корпусе NQ3-5.5P 1.25-2A AC380В IP55 (CHINT) | 2876.7 |  | Промышленная | шт | 12 | 1 | 1 | 13.84 | 12 | 0.03 | 6940092419752 |  | 0 | 0 | 0 | 0
496441 | Электромагнитный пускатель в корпусе NQ3-5.5P 1.25-2A AC380В IP55 (R)(CHINT) | 2876.7 |  | Промышленная | шт | 12 | 1 | 1 | 13.84 | 12 | 0.03 | 6925808333256 |  | 0 | 0 | 0 | 0
496033 | Электромагнитный пускатель в корпусе NQ3-5.5P 1.6-2.5A AC220В IP55 (CHINT) | 2854.89 |  | Промышленная | шт | 12 | 1 | 1 | 13.84 | 12 | 0.03 | 6940092419608 |  | 0 | 0 | 0 | 0
496403 | Электромагнитный пускатель в корпусе NQ3-5.5P 1.6-2.5A AC220В IP55 (R)(CHINT) | 2854.89 |  | Промышленная | шт | 12 | 1 | 1 | 13.84 | 12 | 0.03 | 6925808332877 |  | 0 | 0 | 0 | 0
496046 | Электромагнитный пускатель в корпусе NQ3-5.5P 1.6-2.5A AC380В IP55 (CHINT) | 2870.45 |  | Промышленная | шт | 12 | 1 | 1 | 13.84 | 12 | 0.03 | 6940092419769 |  | 0 | 0 | 0 | 0
496440 | Электромагнитный пускатель в корпусе NQ3-5.5P 1.6-2.5A AC380В IP55 (R)(CHINT) | 2870.45 |  | Промышленная | шт | 12 | 1 | 1 | 13.84 | 12 | 0.03 | 6925808333249 |  | 0 | 0 | 0 | 0
496034 | Электромагнитный пускатель в корпусе NQ3-5.5P 2.5-4A AC220В IP55 (CHINT) | 2844.31 |  | Промышленная | шт | 12 | 1 | 1 | 13.84 | 12 | 0.03 | 6940092419615 |  | 0 | 0 | 0 | 0
496405 | Электромагнитный пускатель в корпусе NQ3-5.5P 2.5-4A AC220В IP55 (R)(CHINT) | 2844.31 |  | Промышленная | шт | 12 | 1 | 1 | 13.84 | 12 | 0.03 | 6925808332891 |  | 0 | 0 | 0 | 0
496047 | Электромагнитный пускатель в корпусе NQ3-5.5P 2.5-4A AC380В IP55 (CHINT) | 2859.25 |  | Промышленная | шт | 12 | 1 | 1 | 13.84 | 12 | 0.03 | 6940092419776 |  | 0 | 0 | 0 | 0
496442 | Электромагнитный пускатель в корпусе NQ3-5.5P 2.5-4A AC380В IP55 (R)(CHINT) | 2859.25 |  | Промышленная | шт | 12 | 1 | 1 | 13.84 | 12 | 0.03 | 6925808333263 |  | 0 | 0 | 0 | 0
496035 | Электромагнитный пускатель в корпусе NQ3-5.5P 4-6A AC220В IP55 (CHINT) | 2877.93 |  | Промышленная | шт | 12 | 1 | 1 | 13.84 | 12 | 0.03 | 6940092419622 |  | 0 | 0 | 0 | 0
496406 | Электромагнитный пускатель в корпусе NQ3-5.5P 4-6A AC220В IP55 (R)(CHINT) | 2877.93 |  | Промышленная | шт | 12 | 1 | 1 | 13.84 | 12 | 0.03 | 6925808332907 |  | 0 | 0 | 0 | 0
496048 | Электромагнитный пускатель в корпусе NQ3-5.5P 4-6A AC380В IP55 (CHINT) | 2892.87 |  | Промышленная | шт | 12 | 1 | 1 | 13.84 | 12 | 0.03 | 6940092419783 |  | 0 | 0 | 0 | 0
496443 | Электромагнитный пускатель в корпусе NQ3-5.5P 4-6A AC380В IP55 (R)(CHINT) | 2892.87 |  | Промышленная | шт | 12 | 1 | 1 | 13.84 | 12 | 0.03 | 6925808333270 |  | 0 | 0 | 0 | 0
496036 | Электромагнитный пускатель в корпусе NQ3-5.5P 5.5-8A AC220В IP55 (CHINT) | 2880.42 |  | Промышленная | шт | 12 | 1 | 1 | 13.84 | 12 | 0.03 | 6940092419639 |  | 0 | 0 | 0 | 0
496407 | Электромагнитный пускатель в корпусе NQ3-5.5P 5.5-8A AC220В IP55 (R)(CHINT) | 2880.42 |  | Промышленная | шт | 12 | 1 | 1 | 13.84 | 12 | 0.03 | 6925808332914 |  | 0 | 0 | 0 | 0
496049 | Электромагнитный пускатель в корпусе NQ3-5.5P 5.5-8A AC380В IP55 (CHINT) | 2895.98 |  | Промышленная | шт | 12 | 1 | 1 | 13.84 | 12 | 0.03 | 6940092419790 |  | 0 | 0 | 0 | 0
496444 | Электромагнитный пускатель в корпусе NQ3-5.5P 5.5-8A AC380В IP55 (R)(CHINT) | 2895.98 |  | Промышленная | шт | 12 | 1 | 1 | 13.84 | 12 | 0.03 | 6925808333287 |  | 0 | 0 | 0 | 0
496037 | Электромагнитный пускатель в корпусе NQ3-5.5P 7-10A AC220В IP55 (CHINT) | 2874.2 |  | Промышленная | шт | 12 | 1 | 1 | 13.84 | 12 | 0.03 | 6940092419646 |  | 0 | 0 | 0 | 0
496400 | Электромагнитный пускатель в корпусе NQ3-5.5P 7-10A AC220В IP55 (R)(CHINT) | 2874.2 |  | Промышленная | шт | 12 | 1 | 1 | 13.84 | 12 | 0.03 | 6925808332846 |  | 0 | 0 | 0 | 0
496050 | Электромагнитный пускатель в корпусе NQ3-5.5P 7-10A AC380В IP55 (CHINT) | 2889.15 |  | Промышленная | шт | 12 | 1 | 1 | 13.84 | 12 | 0.03 | 6940092419806 |  | 0 | 0 | 0 | 0
496437 | Электромагнитный пускатель в корпусе NQ3-5.5P 7-10A AC380В IP55 (R)(CHINT) | 2889.15 |  | Промышленная | шт | 12 | 1 | 1 | 13.84 | 12 | 0.03 | 6925808333218 |  | 0 | 0 | 0 | 0
496038 | Электромагнитный пускатель в корпусе NQ3-5.5P 9-13A AC220В IP55 (CHINT) | 2886.65 |  | Промышленная | шт | 12 | 1 | 1 | 13.84 | 12 | 0.03 | 6940092419653 |  | 0 | 0 | 0 | 0
496401 | Электромагнитный пускатель в корпусе NQ3-5.5P 9-13A AC220В IP55 (R)(CHINT) | 2886.65 |  | Промышленная | шт | 12 | 1 | 1 | 13.84 | 12 | 0.03 | 6925808332853 |  | 0 | 0 | 0 | 0
496051 | Электромагнитный пускатель в корпусе NQ3-5.5P 9-13A AC380В IP55 (CHINT) | 2901.59 |  | Промышленная | шт | 12 | 1 | 1 | 13.84 | 12 | 0.03 | 6940092419813 |  | 0 | 0 | 0 | 0
496438 | Электромагнитный пускатель в корпусе NQ3-5.5P 9-13A AC380В IP55 (R)(CHINT) | 2901.59 |  | Промышленная | шт | 12 | 1 | 1 | 13.84 | 12 | 0.03 | 6925808333225 |  | 0 | 0 | 0 | 0
496079 | Электромагнитный пускатель в корпусе NQ3-11P 9-13A AC220В IP55 (CHINT) | 3609.74 |  | Промышленная | шт | 6 | 1 | 1 | 9.26 | 8.1 | 0.04 | 6940092420307 |  | 0 | 0 | 0 | 0
496331 | Электромагнитный пускатель в корпусе NQ3-11P 9-13A AC220В IP55 (R)(CHINT) | 3609.74 |  | Промышленная | шт | 6 | 1 | 1 | 9.26 | 8.1 | 0.04 | 6925808332150 |  | 0 | 0 | 0 | 0
496089 | Электромагнитный пускатель в корпусе NQ3-11P 9-13A AC380В IP55 (CHINT) | 3583.71 |  | Промышленная | шт | 6 | 1 | 1 | 9.26 | 8.1 | 0.04 | 6940092420420 |  | 0 | 0 | 0 | 0
496358 | Электромагнитный пускатель в корпусе NQ3-11P 9-13A AC380В IP55 (R)(CHINT) | 3583.71 |  | Промышленная | шт | 6 | 1 | 1 | 9.26 | 8.1 | 0.04 | 6925808332426 |  | 0 | 0 | 0 | 0
496080 | Электромагнитный пускатель в корпусе NQ3-11P 12-18A AC220В IP55 (CHINT) | 3609.74 |  | Промышленная | шт | 6 | 1 | 1 | 9.26 | 8.1 | 0.04 | 6940092420314 |  | 0 | 0 | 0 | 0
496332 | Электромагнитный пускатель в корпусе NQ3-11P 12-18A AC220В IP55 (R)(CHINT) | 3609.74 |  | Промышленная | шт | 6 | 1 | 1 | 9.26 | 8.1 | 0.04 | 6925808332167 |  | 0 | 0 | 0 | 0
496090 | Электромагнитный пускатель в корпусе NQ3-11P 12-18A AC380В IP55 (CHINT) | 3643.9 |  | Промышленная | шт | 6 | 1 | 1 | 9.26 | 8.1 | 0.04 | 6940092420437 |  | 0 | 0 | 0 | 0
496359 | Электромагнитный пускатель в корпусе NQ3-11P 12-18A AC380В IP55 (R)(CHINT) | 3643.9 |  | Промышленная | шт | 6 | 1 | 1 | 9.26 | 8.1 | 0.04 | 6925808332433 |  | 0 | 0 | 0 | 0
496081 | Электромагнитный пускатель в корпусе NQ3-11P 17-25A AC220В IP55 (CHINT) | 3601.64 |  | Промышленная | шт | 6 | 1 | 1 | 9.26 | 8.1 | 0.04 | 6940092420321 |  | 0 | 0 | 0 | 0
496334 | Электромагнитный пускатель в корпусе NQ3-11P 17-25A AC220В IP55 (R)(CHINT) | 3601.64 |  | Промышленная | шт | 6 | 1 | 1 | 9.26 | 8.1 | 0.04 | 6925808332181 |  | 0 | 0 | 0 | 0
496091 | Электромагнитный пускатель в корпусе NQ3-11P 17-25A AC380В IP55 (CHINT) | 3635.8 |  | Промышленная | шт | 6 | 1 | 1 | 9.26 | 8.1 | 0.04 | 6940092420444 |  | 0 | 0 | 0 | 0
496361 | Электромагнитный пускатель в корпусе NQ3-11P 17-25A AC380В IP55 (R)(CHINT) | 3635.8 |  | Промышленная | шт | 6 | 1 | 1 | 9.26 | 8.1 | 0.04 | 6925808332457 |  | 0 | 0 | 0 | 0
Комплексное защитное устройство для двигателей. Серия JD-5A
282073 | Комплексное защитное устройство для двигателей JD-5A 1A-5A AC380В (CHINT) | 6311.73 |  | Промышленная | шт | 24 | 24 | 1 | 9.91 | 8.64 | 0.03 | 6901800072973 |  | 0 | 0 | 0 | 0
282074 | Комплексное защитное устройство для двигателей JD-5A 5A-20A AC380В (CHINT) | 6311.73 |  | Промышленная | шт | 24 | 24 | 1 | 9.91 | 8.64 | 0.03 | 6901800072980 |  | 0 | 0 | 0 | 0
282062 | Комплексное защитное устройство для двигателей JD-5A 20A-80A AC380В (CHINT) | 6311.73 |  | Промышленная | шт | 24 | 24 | 1 | 9.91 | 8.64 | 0.03 | 6901800072867 |  | 0 | 0 | 0 | 0
282077 | Комплексное защитное устройство для двигателей JD-5A 80A-200A AC380В (CHINT) | 6776.68 |  | Промышленная | шт | 16 | 16 | 1 | 11.75 | 10.53 | 0.03 | 6901800073017 |  | 0 | 0 | 0 | 0
282078 | Комплексное защитное устройство для двигателей JD-5A 160A-400A AC380В (CHINT) | 6776.68 |  | Промышленная | шт | 16 | 16 | 1 | 11.75 | 10.53 | 0.03 | 6901800073024 |  | 0 | 0 | 0 | 0
Комплексное защитное устройство для двигателей. Серия NJBK1-80
281180 | Комплексное защитное устройство для двигателей NJBK1-80 1A-5A AC220В (CHINT) | 6311.73 |  | Промышленная | шт | 24 | 24 | 1 | 9.91 | 8.64 | 0.03 | 6901800072973 |  | 0 | 0 | 0 | 0
281181 | Комплексное защитное устройство для двигателей NJBK1-80 1A-5A AC380В (CHINT) | 6311.73 |  | Промышленная | шт | 24 | 24 | 1 | 9.91 | 8.64 | 0.03 | 6901800072980 |  | 0 | 0 | 0 | 0
281184 | Комплексное защитное устройство для двигателей NJBK1-80 6A-30A AC220В (CHINT) | 6311.73 |  | Промышленная | шт | 24 | 24 | 1 | 9.91 | 8.64 | 0.03 | 6901800072867 |  | 0 | 0 | 0 | 0
281185 | Комплексное защитное устройство для двигателей NJBK1-80 6A-30A AC380В (CHINT) | 6776.68 |  | Промышленная | шт | 16 | 16 | 1 | 11.75 | 10.53 | 0.03 | 6901800073017 |  | 0 | 0 | 0 | 0
281186 | Комплексное защитное устройство для двигателей NJBK1-80 16A-80A AC220В (CHINT) | 6776.68 |  | Промышленная | шт | 16 | 16 | 1 | 11.75 | 10.53 | 0.03 | 6901800073024 |  | 0 | 0 | 0 | 0
281187 | Комплексное защитное устройство для двигателей NJBK1-80 16A-80A AC380В (CHINT) | 6311.73 |  | Промышленная | шт | 24 | 24 | 1 | 9.91 | 8.64 | 0.03 | 6901800072959 |  | 0 | 0 | 0 | 0
789004 | Комплексное защитное устройство для двигателей NJBK1-80 40A-200A AC220В (CHINT) | 6311.73 |  | Промышленная | шт | 24 | 24 | 1 | 9.91 | 8.64 | 0.03 | 6901800072966 |  | 0 | 0 | 0 | 0
789005 | Комплексное защитное устройство для двигателей NJBK1-80 40A-200A AC380В (CHINT) | 6311.73 |  | Промышленная | шт | 24 | 24 | 1 | 9.91 | 8.64 | 0.03 | 6901800072874 |  | 0 | 0 | 0 | 0
789006 | Комплексное защитное устройство для двигателей NJBK1-80 80A-400A AC220В (CHINT) | 6776.68 |  | Промышленная | шт | 16 | 16 | 1 | 11.75 | 10.53 | 0.03 | 6901800072997 |  | 0 | 0 | 0 | 0
789007 | Комплексное защитное устройство для двигателей NJBK1-80 80A-400A AC380В (CHINT) | 6776.68 |  | Промышленная | шт | 16 | 16 | 1 | 11.75 | 10.53 | 0.03 | 6901800073000 |  | 0 | 0 | 0 | 0
Переключатели
Кулачковые переключатели. Серия LW32
425058 | Кулачковый переключатель LW32-10/C01/1 , 10А, 1Р, "0-1" (CHINT) | 596.08 |  | Промышленная | шт | 150 | 1 | 1 | 15.67 | 10.5 | 0.05 | 6901800569190 |  | 0 | 0 | 0 | 0
425059 | Кулачковый переключатель LW32-25/C01/1 , 25А, 1Р, "0-1" (CHINT) | 878.31 |  | Промышленная | шт | 80 | 1 | 1 | 9.33 | 8 | 0.05 | 6901800569206 |  | 0 | 0 | 0 | 0
425060 | Кулачковый переключатель LW32-10/C02/1 , 10А, 2Р, "0-1" (CHINT) | 878.31 |  | Промышленная | шт | 150 | 1 | 1 | 15.67 | 10.5 | 0.05 | 6901800569213 |  | 0 | 0 | 0 | 0
425061 | Кулачковый переключатель LW32-25/C02/1 , 25А, 2Р, "0-1" (CHINT) | 1053.53 |  | Промышленная | шт | 80 | 1 | 1 | 9.33 | 8 | 0.05 | 6901800569220 |  | 0 | 0 | 0 | 0
425062 | Кулачковый переключатель LW32-10/C03/2 , 10А, 3Р, "0-1" (CHINT) | 843.8 |  | Промышленная | шт | 150 | 1 | 1 | 18.67 | 13.5 | 0.05 | 6901800569237 |  | 0 | 0 | 0 | 0
425063 | Кулачковый переключатель LW32-25/C03/2 , 25А, 3Р, "0-1" (CHINT) | 1302.61 |  | Промышленная | шт | 80 | 1 | 1 | 10.93 | 9.6 | 0.05 | 6901800569244 |  | 0 | 0 | 0 | 0
425064 | Кулачковый переключатель LW32-32/C03/2 , 32А, 3Р, "0-1" (CHINT) | 1279.06 |  | Промышленная | шт | 80 | 1 | 1 | 17.53 | 14.4 | 0.05 | 6901800569251 |  | 0 | 0 | 0 | 0
425065 | Кулачковый переключатель LW32-63/C03/2 , 63А, 3Р, "0-1" (CHINT) | 2349.36 |  | Промышленная | шт | 64 | 1 | 1 | 23.82 | 19.84 | 0.05 | 6901800569268 |  | 0 | 0 | 0 | 0
425067 | Кулачковый переключатель LW32-10/C04/2 , 10А, 4Р, "0-1" (CHINT) | 919.75 |  | Промышленная | шт | 150 | 1 | 1 | 18.67 | 13.5 | 0.05 | 6901800569282 |  | 0 | 0 | 0 | 0
425068 | Кулачковый переключатель LW32-25/C04/2 , 25А, 4Р, "0-1" (CHINT) | 1157.06 |  | Промышленная | шт | 80 | 1 | 1 | 10.93 | 9.6 | 0.05 | 6901800569299 |  | 0 | 0 | 0 | 0
425192 | Кулачковый переключатель LW32-10/1 , 10А, 1Р, "1-0-2" (CHINT) | 596.57 |  | Промышленная | шт | 150 | 1 | 1 | 9.4 | 8.4 | 0.05 | 6901800701224 |  | 0 | 0 | 0 | 0
425082 | Кулачковый переключатель LW32-25/1 , 25А, 1Р, "1-0-2" (CHINT) | 972.78 |  | Промышленная | шт | 80 | 1 | 1 | 9.33 | 8 | 0.05 | 6901800569435 |  | 0 | 0 | 0 | 0
425137 | Кулачковый переключатель LW32-10/2 , 10А, 2Р, "1-0-2" (CHINT) | 848.99 |  | Промышленная | шт | 150 | 1 | 1 | 18.67 | 13.5 | 0.05 | 6901800569510 |  | 0 | 0 | 0 | 0
425052 | Кулачковый переключатель LW32-25/2 , 25А, 2Р, "1-0-2" (CHINT) | 1217.97 |  | Промышленная | шт | 80 | 1 | 1 | 10.93 | 9.6 | 0.05 | 6901800569138 |  | 0 | 0 | 0 | 0
425138 | Кулачковый переключатель LW32-10/3 , 10А, 3Р, "1-0-2" (CHINT) | 1006.06 |  | Промышленная | шт | 125 | 1 | 1 | 16.96 | 13.75 | 0.05 | 6901800569527 |  | 0 | 0 | 0 | 0
425053 | Кулачковый переключатель LW32-25/3 , 25А, 3Р, "1-0-2" (CHINT) | 1397.49 |  | Промышленная | шт | 125 | 1 | 1 | 20.71 | 17.5 | 0.05 | 6901800569145 |  | 0 | 0 | 0 | 0
425037 | Кулачковый переключатель LW32-32/3 , 32А, 3Р, "1-0-2" (CHINT) | 2141.65 |  | Промышленная | шт | 64 | 1 | 1 | 18.7 | 14.72 | 0.05 | 6901800569718 |  | 0 | 0 | 0 | 0
425040 | Кулачковый переключатель LW32-63/3 , 63А, 3Р, "1-0-2" (CHINT) | 3512.19 |  | Промышленная | шт | 45 | 1 | 1 | 20.53 | 17.55 | 0.05 | 6901800569749 |  | 0 | 0 | 0 | 0
425042 | Кулачковый переключатель LW32-125/3 , 125А, 3Р, "1-0-2" (CHINT) | 6974.46 |  | Промышленная | шт | 18 | 1 | 1 | 16.16 | 14.76 | 0.05 | 6901800569756 |  | 0 | 0 | 0 | 0
425074 | Кулачковый переключатель LW32-10/C11/1 , 10А, 1Р, "1-2" (CHINT) | 720.28 |  | Промышленная | шт | 150 | 1 | 1 | 15.67 | 10.5 | 0.05 | 6901800569350 |  | 0 | 0 | 0 | 0
425075 | Кулачковый переключатель LW32-25/C11/1 , 25А, 1Р, "1-2" (CHINT) | 972.78 |  | Промышленная | шт | 80 | 1 | 1 | 9.33 | 8 | 0.05 | 6901800569367 |  | 0 | 0 | 0 | 0
425076 | Кулачковый переключатель LW32-10/C22/2 , 10А, 2Р, "1-2" (CHINT) | 991.47 |  | Промышленная | шт | 150 | 1 | 1 | 18.67 | 13.5 | 0.05 | 6901800569374 |  | 0 | 0 | 0 | 0
425077 | Кулачковый переключатель LW32-25/C22/2 , 25А, 2Р, "1-2" (CHINT) | 1217.97 |  | Промышленная | шт | 80 | 1 | 1 | 10.93 | 9.6 | 0.05 | 6901800569381 |  | 0 | 0 | 0 | 0
425078 | Кулачковый переключатель LW32-10/C33/3 , 10А, 3Р, "1-2" (CHINT) | 1149.94 |  | Промышленная | шт | 125 | 1 | 1 | 16.96 | 13.75 | 0.05 | 6901800569398 |  | 0 | 0 | 0 | 0
425079 | Кулачковый переключатель LW32-25/C33/3 , 25А, 3Р, "1-2" (CHINT) | 1467.36 |  | Промышленная | шт | 125 | 1 | 1 | 20.71 | 17.5 | 0.05 | 6901800569404 |  | 0 | 0 | 0 | 0
425080 | Кулачковый переключатель LW32-32/C33/3 , 32А, 3Р, "1-2" (CHINT) | 1963.2 |  | Промышленная | шт | 64 | 1 | 1 | 18.7 | 14.72 | 0.05 | 6901800569411 |  | 0 | 0 | 0 | 0
425081 | Кулачковый переключатель LW32-63/C33/3 , 63А, 3Р, "1-2" (CHINT) | 3539.26 |  | Промышленная | шт | 45 | 1 | 1 | 20.53 | 17.55 | 0.05 | 6901800569428 |  | 0 | 0 | 0 | 0
425069 | Кулачковый переключатель LW32-10/C03/2 "ОТКЛ-ВКЛ" , 10А, 3Р, "ОТКЛ-ВКЛ" (CHINT) | 1098.63 |  | Промышленная | шт | 150 | 1 | 1 | 18.67 | 13.5 | 0.05 | 6901800569305 |  | 0 | 0 | 0 | 0
425070 | Кулачковый переключатель LW32-25/C03/2 "ОТКЛ-ВКЛ", 25А, 3Р, "ОТКЛ-ВКЛ" (CHINT) | 1371.03 |  | Промышленная | шт | 80 | 1 | 1 | 10.93 | 9.6 | 0.05 | 6901800569312 |  | 0 | 0 | 0 | 0
425071 | Кулачковый переключатель LW32-32/C03/2 "ОТКЛ-ВКЛ", 32А, 3Р, "ОТКЛ-ВКЛ" (CHINT) | 1822.42 |  | Промышленная | шт | 80 | 1 | 1 | 17.53 | 14.4 | 0.05 | 6901800569329 |  | 0 | 0 | 0 | 0
425072 | Кулачковый переключатель LW32-63/C03/2 "ОТКЛ-ВКЛ", 63А, 3Р, "ОТКЛ-ВКЛ" (CHINT) | 2482.32 |  | Промышленная | шт | 64 | 1 | 1 | 23.82 | 19.84 | 0.05 | 6901800569336 |  | 0 | 0 | 0 | 0
425073 | Кулачковый переключатель LW32-125/C03/2 "ОТКЛ-ВКЛ", 125А, 3Р, "ОТКЛ-ВКЛ" (CHINT) | 5563.35 |  | Промышленная | шт | 18 | 1 | 1 | 12.74 | 11.34 | 0.05 | 6901800569343 |  | 0 | 0 | 0 | 0
425054 | Кулачковый переключатель LW32-10/YH2/2 для вольтметра, 10А, "0-UAB-UBC -UCA " (CHINT) | 1023.68 |  | Промышленная | шт | 150 | 1 | 1 | 18.67 | 13.5 | 0.05 | 6901800569152 |  | 0 | 0 | 0 | 0
425056 | Кулачковый переключатель LW32-10/YH5/3 для вольтметра, 10А, " UCA-UBC –UAB - 0-UAN-UBN -UCN " (CHINT) | 1222.36 |  | Промышленная | шт | 125 | 1 | 1 | 16.96 | 13.75 | 0.05 | 6901800569565 |  | 0 | 0 | 0 | 0
425055 | Кулачковый переключатель LW32-25/YH2/2 для вольтметра, 25А, "0-UAB-UBC -UCA " (CHINT) | 1606.6 |  | Промышленная | шт | 80 | 1 | 1 | 10.93 | 9.6 | 0.05 | 6901800569169 |  | 0 | 0 | 0 | 0
425057 | Кулачковый переключатель LW32-25/YH5/3 для вольтметра, 25А, " UCA-UBC –UAB - 0-UAN-UBN -UCN " (CHINT) | 1720.59 |  | Промышленная | шт | 125 | 1 | 1 | 20.71 | 17.5 | 0.05 | 6901800569183 |  | 0 | 0 | 0 | 0
Путевые выключатели
Выключатели путевые. Серия YBLX-ME
443011 | Выключатель путевой YBLX-ME/8104 c поворотным роликом (CHINT) | 608.68 |  | Промышленная | шт | 144 | 6 | 6 | 21.91 | 20.16 | 0.02 | 6901800566991 |  | 0 | 0 | 0 | 0
443024 | Выключатель путевой YBLX-ME/8104 c поворотным роликом (R)(CHINT) | 608.68 |  | Промышленная | шт | 144 | 6 | 6 | 21.91 | 20.16 | 0.02 | 6901800813460 |  | 0 | 0 | 0 | 0
443012 | Выключатель путевой YBLX-ME/8107 с регулируемой поворотной штангой (CHINT) | 683.63 |  | Промышленная | шт | 120 | 5 | 5 | 20.95 | 19.2 | 0.02 | 6901800567004 |  | 0 | 0 | 0 | 0
443026 | Выключатель путевой YBLX-ME/8107 с регулируемой поворотной штангой (R)(CHINT) | 683.63 |  | Промышленная | шт | 120 | 5 | 5 | 20.95 | 19.2 | 0.02 | 6901800838227 |  | 0 | 0 | 0 | 0
443013 | Выключатель путевой YBLX-ME/8108 с регулируемой роликовой поворотной штангой (CHINT) | 665.98 |  | Промышленная | шт | 144 | 6 | 6 | 26.23 | 24.48 | 0.02 | 6901800567011 |  | 0 | 0 | 0 | 0
443022 | Выключатель путевой YBLX-ME/8108 с регулируемой роликовой поворотной штангой (R)(CHINT) | 665.98 |  | Промышленная | шт | 144 | 6 | 6 | 26.23 | 24.48 | 0.02 | 6901800838203 |  | 0 | 0 | 0 | 0
443014 | Выключатель путевой YBLX-ME/8111 с плунжером прямого давления (CHINT) | 665.98 |  | Промышленная | шт | 216 | 6 | 6 | 25.28 | 23.76 | 0.07 | 6901800567028 |  | 0 | 0 | 0 | 0
443023 | Выключатель путевой YBLX-ME/8111 с плунжером прямого давления (R)(CHINT) | 665.98 |  | Промышленная | шт | 216 | 6 | 6 | 25.28 | 23.76 | 0.07 | 6901800838210 |  | 0 | 0 | 0 | 0
443015 | Выключатель путевой YBLX-ME/8112 с горизонтальным плунжером прямого давления (CHINT) | 553.86 |  | Промышленная | шт | 216 | 6 | 6 | 25.28 | 23.76 | 0.01 | 6901800567035 |  | 0 | 0 | 0 | 0
443027 | Выключатель путевой YBLX-ME/8112 с горизонтальным плунжером прямого давления (R)(CHINT) | 553.86 |  | Промышленная | шт | 216 | 6 | 6 | 25.28 | 23.76 | 0.01 | 6901800838234 |  | 0 | 0 | 0 | 0
443016 | Выключатель путевой YBLX-ME/8122 с горизонтальным плунжером прямого давления (CHINT) | 553.86 |  | Промышленная | шт | 216 | 6 | 6 | 25.28 | 23.76 | 0.01 | 6901800567042 |  | 0 | 0 | 0 | 0
443029 | Выключатель путевой YBLX-ME/8122 с горизонтальным плунжером прямого давления (R)(CHINT) | 553.86 |  | Промышленная | шт | 216 | 6 | 6 | 25.28 | 23.76 | 0.01 | 6901800838241 |  | 0 | 0 | 0 | 0
443017 | Выключатель путевой YBLX-ME/8166 универсального типа I (CHINT) | 528.25 |  | Промышленная | шт | 160 | 8 | 8 | 19.1 | 17.6 | 0.01 | 6901800567059 |  | 0 | 0 | 0 | 0
443030 | Выключатель путевой YBLX-ME/8166 универсального типа I (R)(CHINT) | 528.25 |  | Промышленная | шт | 160 | 8 | 8 | 19.1 | 17.6 | 0.01 | 6901800838197 |  | 0 | 0 | 0 | 0
443018 | Выключатель путевой YBLX-ME/8169 универсального типа II (CHINT) | 528.25 |  | Промышленная | шт | 160 | 8 | 8 | 19.1 | 17.6 | 0.01 | 6901800567066 |  | 0 | 0 | 0 | 0
443028 | Выключатель путевой YBLX-ME/8169 универсального типа II (R)(CHINT) | 528.25 |  | Промышленная | шт | 160 | 8 | 8 | 19.1 | 17.6 | 0.01 | 6901800816850 |  | 0 | 0 | 0 | 0
443010 | Выключатель путевой YBLX-ME/8101 универсального типа III (CHINT) | 528.25 |  | Промышленная | шт | 160 | 8 | 8 | 19.1 | 17.6 | 0.01 | 6901800566984 |  | 0 | 0 | 0 | 0
443025 | Выключатель путевой YBLX-ME/8101 универсального типа III (R)(CHINT) | 528.25 |  | Промышленная | шт | 160 | 8 | 8 | 19.1 | 17.6 | 0.01 | 6901800813743 |  | 0 | 0 | 0 | 0
Выключатели путевые. Серия YBLX-P1
437072 | Выключатель путевой YBLX-P1/120/1C прямого действия с буфером (CHINT) | 560.95 |  | Промышленная | шт | 60 | 5 | 5 | 11.99 | 10.8 | 0.02 | 6901800567844 |  | 0 | 0 | 0 | 0
437085 | Выключатель путевой YBLX-P1/120/1C прямого действия с буфером (R)(CHINT) | 560.95 |  | Промышленная | шт | 60 | 5 | 5 | 11.99 | 10.8 | 0.02 | 6901800805205 |  | 0 | 0 | 0 | 0
437070 | Выключатель путевой YBLX-P1/120/1D прямого действия с одинарным роликом (CHINT) | 597.79 |  | Промышленная | шт | 120 | 6 | 6 | 24.58 | 22.8 | 0.02 | 6901800567820 |  | 0 | 0 | 0 | 0
437086 | Выключатель путевой YBLX-P1/120/1D прямого действия с одинарным роликом (R)(CHINT) | 597.79 |  | Промышленная | шт | 120 | 6 | 6 | 24.58 | 22.8 | 0.02 | 6901800805212 |  | 0 | 0 | 0 | 0
437071 | Выключатель путевой YBLX-P1/120/1E прямого действия с одинарным роликом с буфером (CHINT) | 487.23 |  | Промышленная | шт | 120 | 6 | 6 | 22.18 | 20.4 | 0.02 | 6901800567837 |  | 0 | 0 | 0 | 0
437089 | Выключатель путевой YBLX-P1/120/1E прямого действия с одинарным роликом с буфером (R)(CHINT) | 487.23 |  | Промышленная | шт | 120 | 6 | 6 | 22.18 | 20.4 | 0.02 | 6901800805243 |  | 0 | 0 | 0 | 0
437073 | Выключатель путевой YBLX-P1/120/1F с одинарным роликом, угловой рычаг (CHINT) | 487.23 |  | Промышленная | шт | 120 | 6 | 6 | 22.18 | 20.4 | 0.02 | 6901800567851 |  | 0 | 0 | 0 | 0
437094 | Выключатель путевой YBLX-P1/120/1F с одинарным роликом, угловой рычаг (R)(CHINT) | 487.23 |  | Промышленная | шт | 120 | 6 | 6 | 22.18 | 20.4 | 0.02 | 6901800805298 |  | 0 | 0 | 0 | 0
437069 | Выключатель путевой YBLX-P1/120/1G с одинарным роликом, регулируемый угол поворота (CHINT) | 637.56 |  | Промышленная | шт | 100 | 5 | 5 | 25.88 | 24 | 0.03 | 6901800567813 |  | 0 | 0 | 0 | 0
437090 | Выключатель путевой YBLX-P1/120/1G с одинарным роликом, регулируемый угол поворота (R)(CHINT) | 637.56 |  | Промышленная | шт | 100 | 5 | 5 | 25.88 | 24 | 0.03 | 6901800805250 |  | 0 | 0 | 0 | 0
437075 | Выключатель путевой YBLX-P1/120/1P с регулируемой длиной металлического рычага с амортизатором (CHINT) | 666.82 |  | Промышленная | шт | 100 | 5 | 5 | 29.28 | 27.4 | 0.05 | 6901800567875 |  | 0 | 0 | 0 | 0
437074 | Выключатель путевой YBLX-P1/120/1U с регулируемой длиной одиночного рычага и ролика (CHINT) | 677.94 |  | Промышленная | шт | 96 | 4 | 4 | 27.68 | 25.92 | 0.04 | 6901800567868 |  | 0 | 0 | 0 | 0
437087 | Выключатель путевой YBLX-P1/120/1U с регулируемой длиной одиночного рычага и ролика (R)(CHINT) | 677.94 |  | Промышленная | шт | 96 | 4 | 4 | 27.68 | 25.92 | 0.04 | 6901800805229 |  | 0 | 0 | 0 | 0
437047 | Выключатель путевой YBLX-P1/100/1E прямого действия с одинарным роликом с буфером (CHINT) | 500.69 |  | Промышленная | шт | 120 | 6 | 6 | 25.88 | 24 | 0.03 | 6901800567431 |  | 0 | 0 | 0 | 0
437088 | Выключатель путевой YBLX-P1/100/1E прямого действия с одинарным роликом с буфером (R)(CHINT) | 500.69 |  | Промышленная | шт | 120 | 6 | 6 | 25.88 | 24 | 0.03 | 6901800805236 |  | 0 | 0 | 0 | 0
437041 | Выключатель путевой YBLX-P1/100/1G с одинарным роликом с регулируемым углом поворота (CHINT) | 500.69 |  | Промышленная | шт | 100 | 6 | 6 | 22.18 | 20.4 | 0.02 | 6901800567370 |  | 0 | 0 | 0 | 0
437091 | Выключатель путевой YBLX-P1/100/1G с одинарным роликом с регулируемым углом поворота (R)(CHINT) | 500.69 |  | Промышленная | шт | 100 | 6 | 6 | 22.18 | 20.4 | 0.02 | 6901800805267 |  | 0 | 0 | 0 | 0
Выключатели путевые. Серия YBLX-K1
441025 | Выключатель путевой YBLX-K1/111 c одинарным роликом (CHINT) | 544.71 |  | Промышленная | шт | 100 | 5 | 5 | 22.88 | 21 | 0.03 | 6901800567080 |  | 0 | 0 | 0 | 0
441038 | Выключатель путевой YBLX-K1/111 c одинарным роликом (R)(CHINT) | 544.71 |  | Промышленная | шт | 100 | 5 | 5 | 22.88 | 21 | 0.03 | 6901800813736 |  | 0 | 0 | 0 | 0
441026 | Выключатель путевой YBLX-K1/211 c двумя роликами (CHINT) | 585.53 |  | Промышленная | шт | 100 | 5 | 5 | 24.88 | 23 | 0.06 | 6901800567097 |  | 0 | 0 | 0 | 0
441041 | Выключатель путевой YBLX-K1/211 c двумя роликами (R)(CHINT) | 585.53 |  | Промышленная | шт | 100 | 5 | 5 | 24.88 | 23 | 0.06 | 6901800838425 |  | 0 | 0 | 0 | 0
441027 | Выключатель путевой YBLX-K1/311 прямого действия (CHINT) | 403.95 |  | Промышленная | шт | 140 | 5 | 5 | 23.86 | 21 | 0.16 | 6901800567103 |  | 0 | 0 | 0 | 0
441039 | Выключатель путевой YBLX-K1/311 прямого действия (R)(CHINT) | 403.95 |  | Промышленная | шт | 140 | 5 | 5 | 23.86 | 21 | 0.16 | 6901800838401 |  | 0 | 0 | 0 | 0
441028 | Выключатель путевой YBLX-K1/411 прямого действия с одинарным роликом (CHINT) | 411.9 |  | Промышленная | шт | 140 | 5 | 5 | 23.86 | 21 | 0.02 | 6901800567110 |  | 0 | 0 | 0 | 0
441037 | Выключатель путевой YBLX-K1/411 прямого действия с одинарным роликом (R)(CHINT) | 411.9 |  | Промышленная | шт | 140 | 5 | 5 | 23.86 | 21 | 0.02 | 6901800838395 |  | 0 | 0 | 0 | 0
Выключатели путевые. Серия YBLX-K3
439025 | Выключатель путевой YBLX-K3/20S/Z с толкателем (CHINT) | 519.13 |  | Промышленная | шт | 140 | 5 | 5 | 36.33 | 33.6 | 0.02 | 6901800567219 |  | 0 | 0 | 0 | 0
439021 | Выключатель путевой YBLX-K3/20S/B с роликом-рычагом (CHINT) | 645.86 |  | Промышленная | шт | 100 | 5 | 5 | 26.88 | 25 | 0.03 | 6901800567172 |  | 0 | 0 | 0 | 0
439022 | Выключатель путевой YBLX-K3/20S/T с роликом-рычагом, регулируемым по длине (CHINT) | 695.19 |  | Промышленная | шт | 72 | 4 | 4 | 28.64 | 26.88 | 0.03 | 6901800567189 |  | 0 | 0 | 0 | 0
439041 | Выключатель путевой YBLX-K3/20S/T с роликом-рычагом, регулируемым по длине (R)(CHINT) | 695.19 |  | Промышленная | шт | 72 | 4 | 4 | 28.64 | 26.88 | 0.03 | 6901800838432 |  | 0 | 0 | 0 | 0
Т.гр. 04 Оборудование для компенсации реактивной мощности CHINT
Регулятор реактивной мощности. Серия JKF8
507003 | Регулятор реактивной мощности JKF8-6 с 6-тью контурами (CHINT) | 14056.92 |  | Промышленная | шт | 8 | 1 | 1 | 10.72 | 8.34 | 0.01 | 6901800092117 |  | 0 | 0 | 0 | 0
507002 | Регулятор реактивной мощности JKF8-12 с 12-тью контурами (CHINT) | 15165.82 |  | Промышленная | шт | 8 | 1 | 1 | 10.72 | 8.34 | 0.01 | 6901800092100 |  | 0 | 0 | 0 | 0
Регулятор реактивной мощности. Серия NWK1
263782 | Регулятор реактивной мощности NWK1-12 с 12-тью контурами RS 485 (CHINT) | 21500 |  | Промышленная | шт | 8 | 1 | 1 | 10.72 | 8.34 | 0.01 | 6941339555981 |  | 0 | 0 | 0 | 0
263784 | Регулятор реактивной мощности NWK1-16 с 16-тью контурами RS 485 (CHINT) | 22790 |  | Промышленная | шт | 8 | 1 | 1 | 10.72 | 8.34 | 0.01 | 6941339556001 |  | 0 | 0 | 0 | 0
Контакторы для компенсации реактивной мощности. Серия CJ19
243092 | Контактор для компенсации реактивной мощности CJ19-2502, 12кВАр, 2НЗ, 230В (CHINT) | 1685.36 |  | Промышленная | шт | 32 | 1 | 1 | 15 | 13.76 | 0.04 | 6940092400439 |  | 0 | 0 | 0 | 0
243729 | Контактор для компенсации реактивной мощности CJ19-2502, 12кВАр, 2НЗ, 230В (R)(CHINT) | 1685.36 |  | Промышленная | шт | 32 | 1 | 1 | 15 | 13.76 | 0.04 | 6940092402327 |  | 0 | 0 | 0 | 0
243107 | Контактор для компенсации реактивной мощности CJ19-2502, 12кВАр, 2НЗ, 400В (CHINT) | 1685.36 |  | Промышленная | шт | 32 | 1 | 1 | 15 | 13.76 | 0.04 | 6940092400521 |  | 0 | 0 | 0 | 0
243744 | Контактор для компенсации реактивной мощности CJ19-2502, 12кВАр, 2НЗ, 400В (R)(CHINT) | 1685.36 |  | Промышленная | шт | 32 | 1 | 1 | 15 | 13.76 | 0.04 | 6940092402419 |  | 0 | 0 | 0 | 0
244239 | Контактор для компенсации реактивной мощности CJ19-2511, 12кВАр, 1НО+1НЗ, 230В (CHINT) | 1685.36 |  | Промышленная | шт | 32 | 1 | 1 | 15 | 13.76 | 0.04 | 6940092496920 |  | 0 | 0 | 0 | 0
243768 | Контактор для компенсации реактивной мощности CJ19-2511, 12кВАр, 1НО+1НЗ, 230В (R)(CHINT) | 1685.36 |  | Промышленная | шт | 32 | 1 | 1 | 15 | 13.76 | 0.04 | 6940092402532 |  | 0 | 0 | 0 | 0
243134 | Контактор для компенсации реактивной мощности CJ19-2511, 12кВАр, 1НО+1НЗ, 400В (CHINT) | 1685.36 |  | Промышленная | шт | 32 | 1 | 1 | 15 | 13.76 | 0.04 | 6940092400613 |  | 0 | 0 | 0 | 0
243783 | Контактор для компенсации реактивной мощности CJ19-2511, 12кВАр, 1НО+1НЗ, 400В (R)(CHINT) | 1685.36 |  | Промышленная | шт | 32 | 1 | 1 | 15 | 13.76 | 0.04 | 6940092402624 |  | 0 | 0 | 0 | 0
243185 | Контактор для компенсации реактивной мощности CJ19-3202, 18кВАр, 2НЗ, 230В (CHINT) | 1963.03 |  | Промышленная | шт | 36 | 1 | 1 | 23.75 | 21.96 | 0.03 | 6940092400835 |  | 0 | 0 | 0 | 0
243846 | Контактор для компенсации реактивной мощности CJ19-3202, 18кВАр, 2НЗ, 230В (R)(CHINT) | 1963.03 |  | Промышленная | шт | 36 | 1 | 1 | 23.75 | 21.96 | 0.03 | 6940092402952 |  | 0 | 0 | 0 | 0
243200 | Контактор для компенсации реактивной мощности CJ19-3202, 18кВАр, 2НЗ, 400В (CHINT) | 1963.03 |  | Промышленная | шт | 36 | 1 | 1 | 23.75 | 21.96 | 0.03 | 6940092400927 |  | 0 | 0 | 0 | 0
243861 | Контактор для компенсации реактивной мощности CJ19-3202, 18кВАр, 2НЗ, 400В (R)(CHINT) | 1963.03 |  | Промышленная | шт | 36 | 1 | 1 | 23.75 | 21.96 | 0.03 | 6940092403041 |  | 0 | 0 | 0 | 0
244240 | Контактор для компенсации реактивной мощности CJ19-3211, 18кВАр, 1НО+1НЗ, 230В (CHINT) | 1963.03 |  | Промышленная | шт | 36 | 1 | 1 | 23.75 | 21.96 | 0.03 | 6940092496937 |  | 0 | 0 | 0 | 0
243885 | Контактор для компенсации реактивной мощности CJ19-3211, 18кВАр, 1НО+1НЗ, 230В (R)(CHINT) | 1963.03 |  | Промышленная | шт | 36 | 1 | 1 | 23.75 | 21.96 | 0.03 | 6940092403164 |  | 0 | 0 | 0 | 0
243230 | Контактор для компенсации реактивной мощности CJ19-3211, 18кВАр, 1НО+1НЗ, 400В (CHINT) | 1963.03 |  | Промышленная | шт | 36 | 1 | 1 | 23.75 | 21.96 | 0.03 | 6940092401047 |  | 0 | 0 | 0 | 0
243900 | Контактор для компенсации реактивной мощности CJ19-3211, 18кВАр, 1НО+1НЗ, 400В (R)(CHINT) | 1963.03 |  | Промышленная | шт | 36 | 1 | 1 | 23.75 | 21.96 | 0.03 | 6940092403256 |  | 0 | 0 | 0 | 0
243293 | Контактор для компенсации реактивной мощности CJ19-4302, 20кВАр, 2НЗ, 230В (CHINT) | 2528.92 |  | Промышленная | шт | 36 | 1 | 1 | 24.47 | 22.68 | 0.03 | 6940092401375 |  | 0 | 0 | 0 | 0
243963 | Контактор для компенсации реактивной мощности CJ19-4302, 20кВАр, 2НЗ, 230В (R)(CHINT) | 2528.92 |  | Промышленная | шт | 36 | 1 | 1 | 24.47 | 22.68 | 0.03 | 6940092403584 |  | 0 | 0 | 0 | 0
243308 | Контактор для компенсации реактивной мощности CJ19-4302, 20кВАр, 2НЗ, 400В (CHINT) | 2528.92 |  | Промышленная | шт | 36 | 1 | 1 | 24.47 | 22.68 | 0.03 | 6940092401467 |  | 0 | 0 | 0 | 0
243978 | Контактор для компенсации реактивной мощности CJ19-4302, 20кВАр, 2НЗ, 400В (R)(CHINT) | 2528.92 |  | Промышленная | шт | 36 | 1 | 1 | 24.47 | 22.68 | 0.03 | 6940092403676 |  | 0 | 0 | 0 | 0
244255 | Контактор для компенсации реактивной мощности CJ19-4311, 20кВАр, 1НО+1НЗ, 230В (CHINT) | 2528.92 |  | Промышленная | шт | 36 | 1 | 1 | 24.47 | 22.68 | 0.03 | 6940092497071 |  | 0 | 0 | 0 | 0
244002 | Контактор для компенсации реактивной мощности CJ19-4311, 20кВАр, 1НО+1НЗ, 230В (R)(CHINT) | 2528.92 |  | Промышленная | шт | 36 | 1 | 1 | 24.47 | 22.68 | 0.03 | 6940092403799 |  | 0 | 0 | 0 | 0
243335 | Контактор для компенсации реактивной мощности CJ19-4311, 20кВАр, 1НО+1НЗ, 400В (CHINT) | 2528.92 |  | Промышленная | шт | 36 | 1 | 1 | 24.47 | 22.68 | 0.03 | 6940092401559 |  | 0 | 0 | 0 | 0
244017 | Контактор для компенсации реактивной мощности CJ19-4311, 20кВАр, 1НО+1НЗ, 400В (R)(CHINT) | 2528.92 |  | Промышленная | шт | 36 | 1 | 1 | 24.47 | 22.68 | 0.03 | 6940092403881 |  | 0 | 0 | 0 | 0
243358 | Контактор для компенсации реактивной мощности CJ19-6312, 30кВАр, 1НО+2НЗ, 230В (CHINT) | 5231.39 |  | Промышленная | шт | 16 | 1 | 1 | 23.62 | 22.4 | 0.03 | 6940092401641 |  | 0 | 0 | 0 | 0
244083 | Контактор для компенсации реактивной мощности CJ19-6312, 30кВАр, 1НО+2НЗ, 230В (R)(CHINT) | 5231.39 |  | Промышленная | шт | 16 | 1 | 1 | 23.62 | 22.4 | 0.03 | 6940092404215 |  | 0 | 0 | 0 | 0
243369 | Контактор для компенсации реактивной мощности CJ19-6312, 30кВАр, 1НО+2НЗ, 400В (CHINT) | 5231.39 |  | Промышленная | шт | 16 | 1 | 1 | 23.62 | 22.4 | 0.03 | 6940092401719 |  | 0 | 0 | 0 | 0
244098 | Контактор для компенсации реактивной мощности CJ19-6312, 30кВАр, 1НО+2НЗ, 400В (R)(CHINT) | 5231.39 |  | Промышленная | шт | 16 | 1 | 1 | 23.62 | 22.4 | 0.03 | 6940092404307 |  | 0 | 0 | 0 | 0
243422 | Контактор для компенсации реактивной мощности CJ19-9512, 50кВАр, 1НО+2НЗ, 230В (CHINT) | 7047 |  | Промышленная | шт | 8 | 1 | 1 | 14.1 | 13.28 | 0.03 | 6940092401962 |  | 0 | 0 | 0 | 0
244164 | Контактор для компенсации реактивной мощности CJ19-9512, 50кВАр, 1НО+2НЗ, 230В (R)(CHINT) | 7047 |  | Промышленная | шт | 8 | 1 | 1 | 14.1 | 13.28 | 0.03 | 6940092404635 |  | 0 | 0 | 0 | 0
243434 | Контактор для компенсации реактивной мощности CJ19-9512, 50кВАр, 1НО+2НЗ, 400В (CHINT) | 7047 |  | Промышленная | шт | 8 | 1 | 1 | 14.1 | 13.28 | 0.03 | 6940092402020 |  | 0 | 0 | 0 | 0
244179 | Контактор для компенсации реактивной мощности CJ19-9512, 50кВАр, 1НО+2НЗ, 400В (R)(CHINT) | 7047 |  | Промышленная | шт | 8 | 1 | 1 | 14.1 | 13.28 | 0.03 | 6940092404727 |  | 0 | 0 | 0 | 0
244353 | Контактор для компенсации реактивной мощности CJ19-115/10, 60кВАр, 1НО, 220В (CHINT) | 15504.98 |  | Промышленная | шт | 2 | 1 | 1 | 7.65 | 6.9 | 0.03 | 6940092491314 |  | 0 | 0 | 0 | 0
244390 | Контактор для компенсации реактивной мощности CJ19-115/10, 60кВАр, 1НО, 220В (R)(CHINT) | 15504.98 |  | Промышленная | шт | 2 | 1 | 1 | 7.65 | 6.9 | 0.03 | 6940092491659 |  | 0 | 0 | 0 | 0
244354 | Контактор для компенсации реактивной мощности CJ19-115/10, 60кВАр, 1НО, 380В (CHINT) | 15505.53 |  | Промышленная | шт | 2 | 1 | 1 | 7.65 | 6.9 | 0.03 | 6940092491321 |  | 0 | 0 | 0 | 0
244392 | Контактор для компенсации реактивной мощности CJ19-115/10, 60кВАр, 1НО, 380В (R)(CHINT) | 15505.53 |  | Промышленная | шт | 2 | 1 | 1 | 7.65 | 6.9 | 0.03 | 6940092491673 |  | 0 | 0 | 0 | 0
244361 | Контактор для компенсации реактивной мощности CJ19-150/10, 80кВАр, 1НО, 220В (CHINT) | 16257.96 |  | Промышленная | шт | 2 | 1 | 1 | 7.65 | 6.9 | 0.03 | 6940092491390 |  | 0 | 0 | 0 | 0
244401 | Контактор для компенсации реактивной мощности CJ19-150/10, 80кВАр, 1НО, 220В (R)(CHINT) | 16257.96 |  | Промышленная | шт | 2 | 1 | 1 | 7.65 | 6.9 | 0.03 | 6940092491765 |  | 0 | 0 | 0 | 0
244362 | Контактор для компенсации реактивной мощности CJ19-150/10, 80кВАр, 1НО, 380В (CHINT) | 16258.48 |  | Промышленная | шт | 2 | 1 | 1 | 7.65 | 6.9 | 0.03 | 6940092491406 |  | 0 | 0 | 0 | 0
244403 | Контактор для компенсации реактивной мощности CJ19-150/10, 80кВАр, 1НО, 380В (R)(CHINT) | 16258.48 |  | Промышленная | шт | 2 | 1 | 1 | 7.65 | 6.9 | 0.03 | 6940092491789 |  | 0 | 0 | 0 | 0
244369 | Контактор для компенсации реактивной мощности CJ19-170/10, 90кВАр, 1НО, 220В (CHINT) | 16952.75 |  | Промышленная | шт | 2 | 1 | 1 | 7.65 | 6.9 | 0.03 | 6940092491475 |  | 0 | 0 | 0 | 0
244411 | Контактор для компенсации реактивной мощности CJ19-170/10, 90кВАр, 1НО, 220В (R)(CHINT) | 16952.75 |  | Промышленная | шт | 2 | 1 | 1 | 7.65 | 6.9 | 0.03 | 6940092491864 |  | 0 | 0 | 0 | 0
244370 | Контактор для компенсации реактивной мощности CJ19-170/10, 90кВАр, 1НО, 380В (CHINT) | 16953.34 |  | Промышленная | шт | 2 | 1 | 1 | 7.65 | 6.9 | 0.03 | 6940092491482 |  | 0 | 0 | 0 | 0
244413 | Контактор для компенсации реактивной мощности CJ19-170/10, 90кВАр, 1НО, 380В (R)(CHINT) | 16953.34 |  | Промышленная | шт | 2 | 1 | 1 | 7.65 | 6.9 | 0.03 | 6940092491888 |  | 0 | 0 | 0 | 0
Конденсаторы. Серия NWC6
799023 | Трехфазный конденсатор NWC6-0.4-5-3, АС400В, 5кВАр (CHINT) | 2724.13 |  | Промышленная | шт | 6 | 1 | 1 | 8.85 | 7.8 | 0.03 | 6901800641742 |  | 0 | 0 | 0 | 0
799024 | Трехфазный конденсатор NWC6-0.4-7.5-3, АС400В, 7.5кВАр (CHINT) | 2867.51 |  | Промышленная | шт | 6 | 1 | 1 | 8.85 | 7.8 | 0.04 | 6901800641759 |  | 0 | 0 | 0 | 0
799025 | Трехфазный конденсатор NWC6-0.4-10-3, АС400В, 10кВАр (CHINT) | 3297.62 |  | Промышленная | шт | 6 | 1 | 1 | 8.85 | 7.8 | 0.04 | 6901800641766 |  | 0 | 0 | 0 | 0
799026 | Трехфазный конденсатор NWC6-0.4-15-3, АС400В, 15кВАр (CHINT) | 4424.15 |  | Промышленная | шт | 6 | 1 | 1 | 10.84 | 9.78 | 0.04 | 6901800641773 |  | 0 | 0 | 0 | 0
799027 | Трехфазный конденсатор NWC6-0.4-16-3, АС400В, 16кВАр (CHINT) | 4404.49 |  | Промышленная | шт | 6 | 1 | 1 | 10.84 | 9.78 | 0.04 | 6901800641780 |  | 0 | 0 | 0 | 0
799028 | Трехфазный конденсатор NWC6-0.4-18-3, АС400В, 18кВАр (CHINT) | 4719.12 |  | Промышленная | шт | 6 | 1 | 1 | 13.66 | 12.6 | 0.03 | 6901800641797 |  | 0 | 0 | 0 | 0
799029 | Трехфазный конденсатор NWC6-0.4-20-3, АС400В, 20кВАр (CHINT) | 4876.4 |  | Промышленная | шт | 6 | 1 | 1 | 13.66 | 12.6 | 0.04 | 6901800641803 |  | 0 | 0 | 0 | 0
799030 | Трехфазный конденсатор NWC6-0.4-25-3, АС400В, 25кВАр (CHINT) | 6389.6 |  | Промышленная | шт | 6 | 1 | 1 | 15.46 | 14.4 | 0.04 | 6901800641810 |  | 0 | 0 | 0 | 0
799031 | Трехфазный конденсатор NWC6-0.4-30-3, АС400В, 30кВАр (CHINT) | 6856.04 |  | Промышленная | шт | 6 | 1 | 1 | 17.06 | 15.9 | 0.05 | 6901800641827 |  | 0 | 0 | 0 | 0
799032 | Трехфазный конденсатор NWC6-0.45-5-3, АС450В, 5кВАр (CHINT) | 2417.39 |  | Промышленная | шт | 6 | 1 | 1 | 8.85 | 7.8 | 0.03 | 6901800641834 |  | 0 | 0 | 0 | 0
799033 | Трехфазный конденсатор NWC6-0.45-7.5-3, АС450В, 7.5кВАр (CHINT) | 2683.41 |  | Промышленная | шт | 6 | 1 | 1 | 8.85 | 7.8 | 0.04 | 6901800641841 |  | 0 | 0 | 0 | 0
799034 | Трехфазный конденсатор NWC6-0.45-10-3, АС450В, 10кВАр (CHINT) | 3165.73 |  | Промышленная | шт | 6 | 1 | 1 | 8.85 | 7.8 | 0.04 | 6901800641858 |  | 0 | 0 | 0 | 0
799035 | Трехфазный конденсатор NWC6-0.45-15-3, АС450В, 15кВАр (CHINT) | 4247.17 |  | Промышленная | шт | 6 | 1 | 1 | 10.84 | 9.78 | 0.04 | 6901800641865 |  | 0 | 0 | 0 | 0
799036 | Трехфазный конденсатор NWC6-0.45-20-3, АС450В, 20кВАр (CHINT) | 4876.4 |  | Промышленная | шт | 6 | 1 | 1 | 13.66 | 12.6 | 0.03 | 6901800641872 |  | 0 | 0 | 0 | 0
799037 | Трехфазный конденсатор NWC6-0.45-25-3, АС450В, 25кВАр（CHINT） | 6103.38 |  | Промышленная | шт | 6 | 1 | 1 | 15.46 | 14.4 | 0.05 | 6901800641889 |  | 0 | 0 | 0 | 0
799038 | Трехфазный конденсатор NWC6-0.45-30-3, АС450В, 30кВАр（CHINT） | 7235.95 |  | Промышленная | шт | 6 | 1 | 1 | 17.06 | 15.9 | 0.03 | 6901800641896 |  | 0 | 0 | 0 | 0
799039 | Трехфазный конденсатор NWC6-0.525-5-3, АС525В, 5кВАр (CHINT) | 2752.81 |  | Промышленная | шт | 6 | 1 | 1 | 8.85 | 7.8 | 0.03 | 6901800641902 |  | 0 | 0 | 0 | 0
799040 | Трехфазный конденсатор NWC6-0.525-7.5-3, АС525В, 7.5кВАр (CHINT) | 2890.45 |  | Промышленная | шт | 6 | 1 | 1 | 8.85 | 7.8 | 0.03 | 6901800641919 |  | 0 | 0 | 0 | 0
799041 | Трехфазный конденсатор NWC6-0.525-10-3, АС525В, 10кВАр (CHINT) | 3775.28 |  | Промышленная | шт | 6 | 1 | 1 | 8.85 | 7.8 | 0.03 | 6901800641926 |  | 0 | 0 | 0 | 0
799042 | Трехфазный конденсатор NWC6-0.525-15-3, АС525В, 15кВАр (CHINT) | 4404.49 |  | Промышленная | шт | 6 | 1 | 1 | 10.84 | 9.78 | 0.04 | 6901800641933 |  | 0 | 0 | 0 | 0
799043 | Трехфазный конденсатор NWC6-0.525-20-3, АС525В, 20кВАр (CHINT) | 5348.32 |  | Промышленная | шт | 6 | 1 | 1 | 13.66 | 12.6 | 0.04 | 6901800641940 |  | 0 | 0 | 0 | 0
799044 | Трехфазный конденсатор NWC6-0.525-25-3, АС525В, 25кВАр (CHINT) | 6292.13 |  | Промышленная | шт | 6 | 1 | 1 | 15.46 | 14.4 | 0.04 | 6901800641957 |  | 0 | 0 | 0 | 0
799045 | Трехфазный конденсатор NWC6-0.525-30-3, АС525В, 30кВАр (CHINT) | 7314.6 |  | Промышленная | шт | 6 | 1 | 1 | 17.06 | 15.9 | 0.05 | 6901800641964 |  | 0 | 0 | 0 | 0
Конденсаторы. Серия BZMJ
516349 | Трехфазный конденсатор BZMJ 0.4-3-3 АС400В, 3кВАр (CHINT) | 1569.42 |  | Промышленная | шт | 8 | 8 | 1 | 7.09 | 6 | 0.03 | 6901800091790 |  | 0 | 0 | 0 | 0
516351 | Трехфазный конденсатор BZMJ 0.4-5-3 АС400В, 5кВАр (CHINT) | 1775.4 |  | Промышленная | шт | 8 | 8 | 1 | 7.09 | 6 | 0.03 | 6901800091813 |  | 0 | 0 | 0 | 0
516353 | Трехфазный конденсатор BZMJ 0.4-7.5-3 АС400В, 7,5кВАр (CHINT) | 2148.12 |  | Промышленная | шт | 8 | 8 | 1 | 9.89 | 8.8 | 0.03 | 6901800091837 |  | 0 | 0 | 0 | 0
516355 | Трехфазный конденсатор BZMJ 0.4-10-3 АС400В, 10 кВАр (CHINT) | 2633.68 |  | Промышленная | шт | 8 | 8 | 1 | 10.53 | 9.44 | 0.03 | 6901800091851 |  | 0 | 0 | 0 | 0
516358 | Трехфазный конденсатор BZMJ 0.4-15-3 АС400В, 15 кВАр (CHINT) | 3381.59 |  | Промышленная | шт | 8 | 8 | 1 | 14.38 | 13.2 | 0.03 | 6901800091882 |  | 0 | 0 | 0 | 0
516361 | Трехфазный конденсатор BZMJ 0.4-25-3 АС400В, 25 кВАр (CHINT) | 5404.8 |  | Промышленная | шт | 6 | 6 | 1 | 17.93 | 16.92 | 0.03 | 6901800091912 |  | 0 | 0 | 0 | 0
516362 | Трехфазный конденсатор BZMJ 0.4-30-3 АС400В, 30 кВАр (CHINT) | 6490.9 |  | Промышленная | шт | 6 | 6 | 1 | 20.09 | 18.9 | 0.03 | 6901800091929 |  | 0 | 0 | 0 | 0
516364 | Трехфазный конденсатор BZMJ 0.45-3-3 АС450В, 3 кВАр（CHINT) | 1498.08 |  | Промышленная | шт | 8 | 8 | 1 | 7.09 | 6 | 0.03 | 6901800091943 |  | 0 | 0 | 0 | 0
516366 | Трехфазный конденсатор BZMJ 0.45-5-3 АС450В, 5 кВАр（CHINT) | 1775.4 |  | Промышленная | шт | 8 | 8 | 1 | 7.09 | 6 | 0.03 | 6901800091967 |  | 0 | 0 | 0 | 0
516370 | Трехфазный конденсатор BZMJ 0.45-10-3 АС450В, 10кВАр（CHINT） | 2633.68 |  | Промышленная | шт | 8 | 8 | 1 | 10.53 | 9.44 | 0.03 | 6901800092001 |  | 0 | 0 | 0 | 0
516371 | Трехфазный конденсатор BZMJ 0.45-12-3 АС450В, 12 кВАр（CHINT） | 2915.67 |  | Промышленная | шт | 8 | 8 | 1 | 14.38 | 13.2 | 0.03 | 6901800092018 |  | 0 | 0 | 0 | 0
516373 | Трехфазный конденсатор BZMJ 0.45-15-3 АС450В, 15 кВАр（CHINT） | 3381.59 |  | Промышленная | шт | 8 | 8 | 1 | 14.38 | 13.2 | 0.03 | 6901800092032 |  | 0 | 0 | 0 | 0
516376 | Трехфазный конденсатор BZMJ 0.45-25-3 АС450В, 25 кВАр（CHINT） | 5662.17 |  | Промышленная | шт | 6 | 6 | 1 | 17.93 | 16.92 | 0.03 | 6901800092063 |  | 0 | 0 | 0 | 0
516377 | Трехфазный конденсатор BZMJ 0.45-30-3 АС450В, 30 кВАр（CHINT） | 6212.13 |  | Промышленная | шт | 6 | 6 | 1 | 20.09 | 18.9 | 0.03 | 6901800092070 |  | 0 | 0 | 0 | 0
516319 | Трехфазный конденсатор BZMJ 0.525-15-3 АС525В, 15 кВАр (CHINT) | 3793.57 |  | Промышленная | шт | 8 | 8 | 1 | 14.38 | 13.2 | 0.03 | 6901800091295 |  | 0 | 0 | 0 | 0
516320 | Трехфазный конденсатор BZMJ 0.525-30-3 АС525В, 30 кВАр (CHINT) | 7584.71 |  | Промышленная | шт | 6 | 6 | 1 | 20.09 | 18.9 | 0.03 | 6901800091301 |  | 0 | 0 | 0 | 0
516332 | Трехфазный конденсатор BZMJ 0.525-50-3 АС525В, 50кВАр (CHINT) | 12126.2 |  | Промышленная | шт | 4 | 4 | 1 | 25.4 | 24 | 0.03 | 6901800091424 |  | 0 | 0 | 0 | 0
516329 | Трехфазный конденсатор BZMJ 0.525-60-3 АС525В, 60 кВАр (CHINT) | 14553.88 |  | Промышленная | шт | 4 | 4 | 1 | 25.4 | 24 | 0.03 | 6901800091394 |  | 0 | 0 | 0 | 0
Т.гр. 05 Кнопки управления, индикаторы, кнопочные посты CHINT
Кнопки управления, кнопочные посты
Кнопки управления. Серия NP2
573787 | Кнопка управления NP2-BA21 без подсветки черная 1НО IP40 (CHINT) | 278.08 |  | Промышленная | шт | 180 | 10 | 10 | 11.83 | 10.8 | 0.02 | 6901800021766 |  | 0 | 0 | 0 | 0
573955 | Кнопка управления NP2-BA21 без подсветки черная 1НО IP40 (R)(CHINT) | 278.08 |  | Промышленная | шт | 180 | 10 | 10 | 11.83 | 10.8 | 0.02 | 6940092497866 |  | 0 | 0 | 0 | 0
574842 | Кнопка управления NP2-BA31 без подсветки зеленая 1НО IP40 (CHINT) | 278.08 |  | Промышленная | шт | 180 | 10 | 10 | 11.83 | 10.8 | 0.02 | 6901800027539 |  | 0 | 0 | 0 | 0
573956 | Кнопка управления NP2-BA31 без подсветки зеленая 1НО IP40 (R)(CHINT) | 278.08 |  | Промышленная | шт | 180 | 10 | 10 | 11.83 | 10.8 | 0.02 | 6940092497873 |  | 0 | 0 | 0 | 0
574843 | Кнопка управления NP2-BA42 без подсветки красная 1НЗ IP40 (CHINT) | 278.08 |  | Промышленная | шт | 180 | 10 | 10 | 11.83 | 10.8 | 0.02 | 6925808357962 |  | 0 | 0 | 0 | 0
573890 | Кнопка управления NP2-BA42 без подсветки красная 1НЗ IP40 (R)(CHINT) | 278.08 |  | Промышленная | шт | 180 | 10 | 10 | 11.83 | 10.8 | 0.02 | 6940092497590 |  | 0 | 0 | 0 | 0
574844 | Кнопка управления NP2-BA51 без подсветки желтая 1НО IP40 (CHINT) | 278.08 |  | Промышленная | шт | 180 | 10 | 10 | 11.83 | 10.8 | 0.02 | 6901800027546 |  | 0 | 0 | 0 | 0
573959 | Кнопка управления NP2-BA51 без подсветки желтая 1НО IP40 (R)(CHINT) | 278.08 |  | Промышленная | шт | 180 | 10 | 10 | 11.83 | 10.8 | 0.02 | 6940092497903 |  | 0 | 0 | 0 | 0
574845 | Кнопка управления NP2-BA61 без подсветки синяя 1НО IP40 (CHINT) | 278.08 |  | Промышленная | шт | 180 | 10 | 10 | 11.83 | 10.8 | 0.02 | 6901800027553 |  | 0 | 0 | 0 | 0
573892 | Кнопка управления NP2-BA61 без подсветки синяя 1НО IP40 (R)(CHINT) | 278.08 |  | Промышленная | шт | 180 | 10 | 10 | 11.83 | 10.8 | 0.02 | 6940092497613 |  | 0 | 0 | 0 | 0
574841 | Кнопка управления NP2-BA25 без подсветки черная , 1НЗ +1НО IP40 (CHINT) | 369 |  | Промышленная | шт | 180 | 10 | 10 | 13.63 | 12.6 | 0.02 | 6901800027522 |  | 0 | 0 | 0 | 0
573962 | Кнопка управления NP2-BA25 без подсветки черная , 1НЗ +1НО IP40 (R)(CHINT) | 369 |  | Промышленная | шт | 180 | 10 | 10 | 13.63 | 12.6 | 0.02 | 6940092497934 |  | 0 | 0 | 0 | 0
573763 | Кнопка управления NP2-BA35 без подсветки зеленая, 1НЗ +1НО IP40 (CHINT) | 369 |  | Промышленная | шт | 180 | 10 | 10 | 13.63 | 12.6 | 0.02 | 6901800021568 |  | 0 | 0 | 0 | 0
573964 | Кнопка управления NP2-BA35 без подсветки зеленая, 1НЗ +1НО IP40 (R)(CHINT) | 369 |  | Промышленная | шт | 180 | 10 | 10 | 13.63 | 12.6 | 0.02 | 6940092497958 |  | 0 | 0 | 0 | 0
573764 | Кнопка управления NP2-BA45 без подсветки красная, 1НЗ +1НО IP40 (CHINT) | 369 |  | Промышленная | шт | 180 | 10 | 10 | 13.63 | 12.6 | 0.02 | 6901800021575 |  | 0 | 0 | 0 | 0
573966 | Кнопка управления NP2-BA45 без подсветки красная, 1НЗ +1НО IP40 (R)(CHINT) | 369 |  | Промышленная | шт | 180 | 10 | 10 | 13.63 | 12.6 | 0.02 | 6940092497972 |  | 0 | 0 | 0 | 0
575478 | Кнопка управления NP2-BA3311 с маркировкой, 1НО IP40 (CHINT) | 276.7 |  | Промышленная | шт | 180 | 10 | 10 | 11.83 | 10.8 | 0.02 | 6901800026204 |  | 0 | 0 | 0 | 0
576033 | Кнопка управления NP2-BA3311 с маркировкой, 1НО IP40 (R)(CHINT) | 276.7 |  | Промышленная | шт | 180 | 10 | 10 | 11.83 | 10.8 | 0.02 | 6940092498740 |  | 0 | 0 | 0 | 0
575479 | Кнопка управления NP2-BA2365 с маркировкой, 1НО +1НЗ IP40 (CHINT) | 379.89 |  | Промышленная | шт | 180 | 10 | 10 | 11.83 | 10.8 | 0.02 | 6901800026211 |  | 0 | 0 | 0 | 0
576034 | Кнопка управления NP2-BA2365 с маркировкой, 1НО +1НЗ IP40 (R)(CHINT) | 379.89 |  | Промышленная | шт | 180 | 10 | 10 | 11.83 | 10.8 | 0.02 | 6940092498757 |  | 0 | 0 | 0 | 0
575480 | Кнопка управления NP2-BA4322 с маркировкой, 1НЗ IP40 (CHINT) | 276.7 |  | Промышленная | шт | 180 | 10 | 10 | 11.83 | 10.8 | 0.02 | 6901800026228 |  | 0 | 0 | 0 | 0
576035 | Кнопка управления NP2-BA4322 с маркировкой, 1НЗ IP40 (R)(CHINT) | 276.7 |  | Промышленная | шт | 180 | 10 | 10 | 11.83 | 10.8 | 0.02 | 6940092498764 |  | 0 | 0 | 0 | 0
575481 | Кнопка управления NP2-BA2351 с маркировкой, 1НО IP40 (CHINT) | 276.7 |  | Промышленная | шт | 180 | 10 | 10 | 11.83 | 10.8 | 0.02 | 6901800026235 |  | 0 | 0 | 0 | 0
576036 | Кнопка управления NP2-BA2351 с маркировкой, 1НО IP40 (R)(CHINT) | 276.7 |  | Промышленная | шт | 180 | 10 | 10 | 11.83 | 10.8 | 0.02 | 6940092498771 |  | 0 | 0 | 0 | 0
575482 | Кнопка управления NP2-BA1345 с маркировкой, 1НО +1НЗ IP40 (CHINT) | 379.89 |  | Промышленная | шт | 180 | 10 | 10 | 11.83 | 10.8 | 0.02 | 6901800026242 |  | 0 | 0 | 0 | 0
576037 | Кнопка управления NP2-BA1345 с маркировкой, 1НО +1НЗ IP40 (R)(CHINT) | 379.89 |  | Промышленная | шт | 180 | 10 | 10 | 11.83 | 10.8 | 0.02 | 6940092498788 |  | 0 | 0 | 0 | 0
575483 | Кнопка управления NP2-BL42 без подсветки, красная, 1НЗ IP40 (CHINT) | 292.42 |  | Промышленная | шт | 180 | 10 | 10 | 11.93 | 10.8 | 0.03 | 6901800026259 |  | 0 | 0 | 0 | 0
576038 | Кнопка управления NP2-BL42 без подсветки, красная, 1НЗ IP40 (R)(CHINT) | 292.42 |  | Промышленная | шт | 180 | 10 | 10 | 11.93 | 10.8 | 0.03 | 6925808344979 |  | 0 | 0 | 0 | 0
575484 | Кнопка управления NP2-BL31 без подсветки, зеленая, 1НО IP40 (CHINT) | 277.64 |  | Промышленная | шт | 180 | 10 | 10 | 11.93 | 10.8 | 0.03 | 6901800026266 |  | 0 | 0 | 0 | 0
576039 | Кнопка управления NP2-BL31 без подсветки, зеленая, 1НО IP40 (R)(CHINT) | 277.64 |  | Промышленная | шт | 180 | 10 | 10 | 11.93 | 10.8 | 0.03 | 6925808344986 |  | 0 | 0 | 0 | 0
575485 | Кнопка управления NP2-BL55 без подсветки, желтая, 1НО +1НЗ IP40 (CHINT) | 376.28 |  | Промышленная | шт | 180 | 10 | 10 | 11.93 | 10.8 | 0.03 | 6901800026273 |  | 0 | 0 | 0 | 0
576040 | Кнопка управления NP2-BL55 без подсветки, желтая, 1НО +1НЗ IP40 (R)(CHINT) | 376.28 |  | Промышленная | шт | 180 | 10 | 10 | 11.93 | 10.8 | 0.03 | 6925808344993 |  | 0 | 0 | 0 | 0
575486 | Кнопка управления NP2-BL65 без подсветки, синяя, 1НО +1НЗ IP40 (CHINT) | 376.28 |  | Промышленная | шт | 180 | 10 | 10 | 11.93 | 10.8 | 0.03 | 6901800026280 |  | 0 | 0 | 0 | 0
576041 | Кнопка управления NP2-BL65 без подсветки, синяя, 1НО +1НЗ IP40 (R)(CHINT) | 376.28 |  | Промышленная | шт | 180 | 10 | 10 | 11.93 | 10.8 | 0.03 | 6925808345006 |  | 0 | 0 | 0 | 0
575487 | Кнопка управления NP2-BL15 без подсветки, белая, 1НО +1НЗ IP40 (CHINT) | 376.28 |  | Промышленная | шт | 180 | 10 | 10 | 11.93 | 10.8 | 0.03 | 6901800026297 |  | 0 | 0 | 0 | 0
576042 | Кнопка управления NP2-BL15 без подсветки, белая, 1НО +1НЗ IP40 (R)(CHINT) | 376.28 |  | Промышленная | шт | 180 | 10 | 10 | 11.93 | 10.8 | 0.03 | 6925808345013 |  | 0 | 0 | 0 | 0
575488 | Кнопка управления NP2-BL21 без подсветки, черная, 1НО IP40 (CHINT) | 277.64 |  | Промышленная | шт | 180 | 10 | 10 | 11.93 | 10.8 | 0.03 | 6901800026303 |  | 0 | 0 | 0 | 0
576043 | Кнопка управления NP2-BL21 без подсветки, черная, 1НО IP40 (R)(CHINT) | 277.64 |  | Промышленная | шт | 180 | 10 | 10 | 11.93 | 10.8 | 0.03 | 6925808345020 |  | 0 | 0 | 0 | 0
573831 | Кнопка управления NP2-BW3361 1НО зеленая AC/DC230В(LED) IP40 (CHINT) | 352.15 |  | Промышленная | шт | 180 | 10 | 10 | 11.93 | 10.8 | 0.03 | 6901800022015 |  | 0 | 0 | 0 | 0
574077 | Кнопка управления NP2-BW3361 1НО зеленая AC/DC230В(LED) IP40 (R)(CHINT) | 352.15 |  | Промышленная | шт | 180 | 10 | 10 | 11.93 | 10.8 | 0.03 | 6925808337490 |  | 0 | 0 | 0 | 0
574268 | Кнопка управления NP2-BW3365 1НО+1НЗ зеленая AC/DC230В(LED) IP40 (CHINT) | 553.55 |  | Промышленная | шт | 180 | 10 | 10 | 11.93 | 10.8 | 0.03 | 6901800022923 |  | 0 | 0 | 0 | 0
574365 | Кнопка управления NP2-BW3365 1НО+1НЗ зеленая AC/DC230В(LED) IP40 (R)(CHINT) | 553.55 |  | Промышленная | шт | 180 | 10 | 10 | 11.93 | 10.8 | 0.03 | 6925808338503 |  | 0 | 0 | 0 | 0
574267 | Кнопка управления NP2-BW3465 1НО+1НЗ красная AC/DC230В(LED) IP40 (CHINT) | 553.55 |  | Промышленная | шт | 180 | 10 | 10 | 11.93 | 10.8 | 0.03 | 6901800022916 |  | 0 | 0 | 0 | 0
574366 | Кнопка управления NP2-BW3465 1НО+1НЗ красная AC/DC230В(LED) IP40 (R)(CHINT) | 553.55 |  | Промышленная | шт | 180 | 10 | 10 | 11.93 | 10.8 | 0.03 | 6925808338510 |  | 0 | 0 | 0 | 0
574266 | Кнопка управления NP2-BW3565 1НО+1НЗ желтая AC/DC230В(LED) IP40 (CHINT) | 553.55 |  | Промышленная | шт | 180 | 10 | 10 | 11.93 | 10.8 | 0.03 | 6901800022909 |  | 0 | 0 | 0 | 0
574380 | Кнопка управления NP2-BW3565 1НО+1НЗ желтая AC/DC230В(LED) IP40 (R)(CHINT) | 553.55 |  | Промышленная | шт | 180 | 10 | 10 | 11.93 | 10.8 | 0.03 | 6925808338572 |  | 0 | 0 | 0 | 0
574751 | Кнопка управления NP2-BW3665 1НО+1НЗ , синяя, AC/DC230В(LED) IP40 (CHINT) | 553.55 |  | Промышленная | шт | 180 | 10 | 10 | 11.93 | 10.8 | 0.03 | 6901800024712 |  | 0 | 0 | 0 | 0
575725 | Кнопка управления NP2-BW3665 1НО+1НЗ , синяя, AC/DC230В(LED) IP40 (R)(CHINT) | 554.55 |  | Промышленная | шт | 180 | 10 | 10 | 11.93 | 10.8 | 0.03 | 6925808342500 |  | 0 | 0 | 0 | 0
573809 | Кнопка управления "Грибок" Φ40мм с самовозвратом NP2-BC22 без подсветки черная 1НЗ IP40 (CHINT) | 310.38 |  | Промышленная | шт | 120 | 10 | 10 | 10.52 | 9.6 | 0.02 | 6901800021896 |  | 0 | 0 | 0 | 0
573970 | Кнопка управления "Грибок" Φ40мм с самовозвратом NP2-BC22 без подсветки черная 1НЗ IP40 (R)(CHINT) | 310.38 |  | Промышленная | шт | 120 | 10 | 10 | 10.52 | 9.6 | 0.02 | 6940092498849 |  | 0 | 0 | 0 | 0
573798 | Кнопка управления "Грибок" Φ40мм с самовозвратом NP2-BC32 без подсветки зеленая 1НЗ IP40 (CHINT) | 310.38 |  | Промышленная | шт | 120 | 10 | 10 | 10.52 | 9.6 | 0.02 | 6901800021841 |  | 0 | 0 | 0 | 0
573972 | Кнопка управления "Грибок" Φ40мм с самовозвратом NP2-BC32 без подсветки зеленая 1НЗ IP40 (R)(CHINT) | 310.38 |  | Промышленная | шт | 120 | 10 | 10 | 10.52 | 9.6 | 0.02 | 6940092498863 |  | 0 | 0 | 0 | 0
574846 | Кнопка управления "Грибок" Φ40мм（2）с самовозвратом NP2-BC42 без подсветки красная 1НЗ IP40 (CHINT) | 310.38 |  | Промышленная | шт | 120 | 10 | 10 | 10.52 | 9.6 | 0.02 | 6901800027560 |  | 0 | 0 | 0 | 0
573974 | Кнопка управления "Грибок" Φ40мм（2）с самовозвратом NP2-BC42 без подсветки красная 1НЗ IP40 (R)(CHINT) | 310.38 |  | Промышленная | шт | 120 | 10 | 10 | 10.52 | 9.6 | 0.02 | 6940092498887 |  | 0 | 0 | 0 | 0
573838 | Кнопка управления "Грибок" Φ40мм с самовозвратом NP2-BC52 без подсветки желтая 1НЗ IP40 (CHINT) | 310.38 |  | Промышленная | шт | 120 | 10 | 10 | 10.52 | 9.6 | 0.02 | 6901800022084 |  | 0 | 0 | 0 | 0
573975 | Кнопка управления "Грибок" Φ40мм с самовозвратом NP2-BC52 без подсветки желтая 1НЗ IP40 (R)(CHINT) | 310.38 |  | Промышленная | шт | 120 | 10 | 10 | 10.52 | 9.6 | 0.02 | 6940092498894 |  | 0 | 0 | 0 | 0
575495 | Кнопка управления "Грибок" Φ40мм с самовозвратом NP2-BW4462 с подсветкой красная 1НЗ IP40 (CHINT) | 442.67 |  | Промышленная | шт | 120 | 10 | 10 | 11.72 | 10.8 | 0.03 | 6901800026372 |  | 0 | 0 | 0 | 0
575782 | Кнопка управления "Грибок" Φ40мм с самовозвратом NP2-BW4462 с подсветкой красная 1НЗ IP40 (R)(CHINT) | 442.67 |  | Промышленная | шт | 120 | 10 | 10 | 11.72 | 10.8 | 0.03 | 6925808343071 |  | 0 | 0 | 0 | 0
574862 | Кнопка управления "Грибок" Φ40мм（2）с фиксации NP2-BS542 без подсветки красная 1НЗ IP40 (CHINT) | 396.94 |  | Промышленная | шт | 120 | 10 | 10 | 10.52 | 9.6 | 0.02 | 6925808357979 |  | 0 | 0 | 0 | 0
573894 | Кнопка управления "Грибок" Φ40мм（2）с фиксации NP2-BS542 без подсветки красная 1НЗ IP40 (R)(CHINT) | 396.94 |  | Промышленная | шт | 120 | 10 | 10 | 10.52 | 9.6 | 0.02 | 6925808336998 |  | 0 | 0 | 0 | 0
573835 | Кнопка управления "Грибок" Φ30мм (2) с фиксации NP2-BS445 без подсветки красная 1НЗ +1НО IP40 (CHINT) | 449.86 |  | Промышленная | шт | 120 | 10 | 10 | 10.52 | 9.6 | 0.02 | 6901800022053 |  | 0 | 0 | 0 | 0
574013 | Кнопка управления "Грибок" Φ30мм (2) с фиксации NP2-BS445 без подсветки красная 1НЗ +1НО IP40 (R)(CHINT) | 449.86 |  | Промышленная | шт | 120 | 10 | 10 | 10.52 | 9.6 | 0.02 | 6925808337308 |  | 0 | 0 | 0 | 0
574863 | Кнопка управления "Грибок" Φ40мм（2）с фиксации NP2-BS545 без подсветки красная 1НЗ +1НО IP40 (CHINT) | 449.86 |  | Промышленная | шт | 120 | 10 | 10 | 10.52 | 9.6 | 0.02 | 6901800027720 |  | 0 | 0 | 0 | 0
574016 | Кнопка управления "Грибок" Φ40мм（2）с фиксации NP2-BS545 без подсветки красная 1НЗ +1НО IP40 (R)(CHINT) | 449.86 |  | Промышленная | шт | 120 | 10 | 10 | 10.52 | 9.6 | 0.02 | 6925808337339 |  | 0 | 0 | 0 | 0
573829 | Двойная кнопка NP2-BW8465 1НО+1НЗ AC230В(LED) IP40 (CHINT) | 490.39 |  | Промышленная | шт | 120 | 10 | 10 | 10.52 | 9.6 | 0.02 | 6901800021995 |  | 0 | 0 | 0 | 0
574789 | Двойная кнопка NP2-BW8465 1НО+1НЗ AC230В(LED) IP40 (R)(CHINT) | 490.39 |  | Промышленная | шт | 120 | 10 | 10 | 10.52 | 9.6 | 0.02 | 6925808339876 |  | 0 | 0 | 0 | 0
574847 | Переключатель NP2-BD21, 2 положения с фиксацией, 1НО IP40 (CHINT) | 288.67 |  | Промышленная | шт | 120 | 10 | 10 | 10.52 | 9.6 | 0.02 | 6901800027577 |  | 0 | 0 | 0 | 0
573977 | Переключатель NP2-BD21, 2 положения с фиксацией, 1НО IP40 (R)(CHINT) | 288.67 |  | Промышленная | шт | 120 | 10 | 10 | 10.52 | 9.6 | 0.02 | 6940092498917 |  | 0 | 0 | 0 | 0
574849 | Переключатель NP2-BD33, 3 положения с фиксацией, 2НО IP40 (CHINT) | 360.8 |  | Промышленная | шт | 120 | 10 | 10 | 10.52 | 9.6 | 0.02 | 6901800027591 |  | 0 | 0 | 0 | 0
573982 | Переключатель NP2-BD33, 3 положения с фиксацией, 2НО IP40 (R)(CHINT) | 360.8 |  | Промышленная | шт | 120 | 10 | 10 | 10.52 | 9.6 | 0.02 | 6940092499501 |  | 0 | 0 | 0 | 0
575189 | Переключатель NP2-BD34, 3 положения с фиксацией, 2НЗ IP40 (CHINT) | 360.8 |  | Промышленная | шт | 120 | 10 | 10 | 10.52 | 9.6 | 0.02 | 6901800025443 |  | 0 | 0 | 0 | 0
575994 | Переключатель NP2-BD34, 3 положения с фиксацией, 2НЗ IP40 (R)(CHINT) | 360.8 |  | Промышленная | шт | 120 | 10 | 10 | 10.52 | 9.6 | 0.02 | 6940092499976 |  | 0 | 0 | 0 | 0
574850 | Переключатель NP2-BD41, 2 положения с возвратом, 1НО IP40 (CHINT) | 288.67 |  | Промышленная | шт | 120 | 10 | 10 | 10.52 | 9.6 | 0.02 | 6901800027607 |  | 0 | 0 | 0 | 0
573979 | Переключатель NP2-BD41, 2 положения с возвратом, 1НО IP40 (R)(CHINT) | 288.67 |  | Промышленная | шт | 120 | 10 | 10 | 10.52 | 9.6 | 0.02 | 6940092499495 |  | 0 | 0 | 0 | 0
574852 | Переключатель NP2-BD53, 3 положения с возвратом, 2НО IP40 (CHINT) | 360.8 |  | Промышленная | шт | 120 | 10 | 10 | 10.52 | 9.6 | 0.02 | 6901800027621 |  | 0 | 0 | 0 | 0
573985 | Переключатель NP2-BD53, 3 положения с возвратом, 2НО IP40 (R)(CHINT) | 360.8 |  | Промышленная | шт | 120 | 10 | 10 | 10.52 | 9.6 | 0.02 | 6940092499532 |  | 0 | 0 | 0 | 0
574856 | Переключатель NP2-BJ21, 2 положения с фиксацией, 1НО IP40 (CHINT) | 288.67 |  | Промышленная | шт | 120 | 10 | 10 | 10.45 | 9.6 | 0.02 | 6901800027669 |  | 0 | 0 | 0 | 0
573992 | Переключатель NP2-BJ21, 2 положения с фиксацией, 1НО IP40 (R)(CHINT) | 288.67 |  | Промышленная | шт | 120 | 10 | 10 | 10.45 | 9.6 | 0.02 | 6925808337094 |  | 0 | 0 | 0 | 0
574857 | Переключатель NP2-BJ25, 2 положения с фиксацией, 1НЗ +1НО IP40 (CHINT) | 360.8 |  | Промышленная | шт | 120 | 10 | 10 | 11.65 | 10.8 | 0.02 | 6901800027676 |  | 0 | 0 | 0 | 0
573995 | Переключатель NP2-BJ25, 2 положения с фиксацией, 1НЗ +1НО IP40 (R)(CHINT) | 360.8 |  | Промышленная | шт | 120 | 10 | 10 | 11.65 | 10.8 | 0.02 | 6925808337124 |  | 0 | 0 | 0 | 0
574858 | Переключатель NP2-BJ33, 3 положения с фиксацией, 2НО IP40 (CHINT) | 360.8 |  | Промышленная | шт | 120 | 10 | 10 | 11.65 | 10.8 | 0.02 | 6901800027683 |  | 0 | 0 | 0 | 0
573996 | Переключатель NP2-BJ33, 3 положения с фиксацией, 2НО IP40 (R)(CHINT) | 360.8 |  | Промышленная | шт | 120 | 10 | 10 | 11.65 | 10.8 | 0.02 | 6925808337131 |  | 0 | 0 | 0 | 0
575202 | Переключатель NP2-BJ34, 3 положения с фиксацией, 2НЗ IP40 (CHINT) | 360.8 |  | Промышленная | шт | 120 | 10 | 10 | 11.65 | 10.8 | 0.02 | 6901800025467 |  | 0 | 0 | 0 | 0
575996 | Переключатель NP2-BJ34, 3 положения с фиксацией, 2НЗ IP40 (R)(CHINT) | 360.8 |  | Промышленная | шт | 120 | 10 | 10 | 11.65 | 10.8 | 0.02 | 6925808344603 |  | 0 | 0 | 0 | 0
573827 | Переключатель NP2-BJ41, 2 положения с возвратом, 1НО IP40 (CHINT) | 288.67 |  | Промышленная | шт | 120 | 10 | 10 | 10.45 | 9.6 | 0.02 | 6901800021971 |  | 0 | 0 | 0 | 0
573994 | Переключатель NP2-BJ41, 2 положения с возвратом, 1НО IP40 (R)(CHINT) | 288.67 |  | Промышленная | шт | 120 | 10 | 10 | 10.45 | 9.6 | 0.02 | 6925808337117 |  | 0 | 0 | 0 | 0
573836 | Переключатель NP2-BJ45, 2 положения с возвратом, 1НЗ +1НО IP40 (CHINT) | 360.8 |  | Промышленная | шт | 120 | 10 | 10 | 11.65 | 10.8 | 0.02 | 6901800022060 |  | 0 | 0 | 0 | 0
573997 | Переключатель NP2-BJ45, 2 положения с возвратом, 1НЗ +1НО IP40 (R)(CHINT) | 360.8 |  | Промышленная | шт | 120 | 10 | 10 | 11.65 | 10.8 | 0.02 | 6925808337148 |  | 0 | 0 | 0 | 0
573770 | Переключатель NP2-BJ53, 3 положения с возвратом, 2НО IP40 (CHINT) | 360.8 |  | Промышленная | шт | 120 | 10 | 10 | 11.65 | 10.8 | 0.02 | 6901800021636 |  | 0 | 0 | 0 | 0
573998 | Переключатель NP2-BJ53, 3 положения с возвратом, 2НО IP40 (R)(CHINT) | 360.8 |  | Промышленная | шт | 120 | 10 | 10 | 11.65 | 10.8 | 0.02 | 6925808337155 |  | 0 | 0 | 0 | 0
574853 | Переключатель NP2-BG21, 2 положения с фиксацией, 1НО IP40 (CHINT) | 389.21 |  | Промышленная | шт | 150 | 10 | 10 | 15.94 | 15 | 0.02 | 6901800027638 |  | 0 | 0 | 0 | 0
573986 | Переключатель NP2-BG21, 2 положения с фиксацией, 1НО IP40 (R)(CHINT) | 389.21 |  | Промышленная | шт | 150 | 10 | 10 | 15.94 | 15 | 0.02 | 6940092499549 |  | 0 | 0 | 0 | 0
574854 | Переключатель NP2-BG25, 2 положения с фиксацией, 1НЗ +1НО IP40 (CHINT) | 376.79 |  | Промышленная | шт | 150 | 10 | 10 | 17.44 | 16.5 | 0.02 | 6901800027645 |  | 0 | 0 | 0 | 0
573988 | Переключатель NP2-BG25, 2 положения с фиксацией, 1НЗ +1НО IP40 (R)(CHINT) | 376.79 |  | Промышленная | шт | 150 | 10 | 10 | 17.44 | 16.5 | 0.02 | 6940092499563 |  | 0 | 0 | 0 | 0
574855 | Переключатель NP2-BG33, 3 положения с фиксацией, 2НО IP40 (CHINT) | 472.55 |  | Промышленная | шт | 150 | 10 | 10 | 17.44 | 16.5 | 0.02 | 6901800027652 |  | 0 | 0 | 0 | 0
573989 | Переключатель NP2-BG33, 3 положения с фиксацией, 2НО IP40 (R)(CHINT) | 472.55 |  | Промышленная | шт | 150 | 10 | 10 | 17.44 | 16.5 | 0.02 | 6925808337063 |  | 0 | 0 | 0 | 0
573767 | Переключатель NP2-BG41, 2 положения с возвратом, 1НО IP40 (CHINT) | 389.98 |  | Промышленная | шт | 150 | 10 | 10 | 15.94 | 15 | 0.02 | 6901800021605 |  | 0 | 0 | 0 | 0
573987 | Переключатель NP2-BG41, 2 положения с возвратом, 1НО IP40 (R)(CHINT) | 389.98 |  | Промышленная | шт | 150 | 10 | 10 | 15.94 | 15 | 0.02 | 6925808337056 |  | 0 | 0 | 0 | 0
573769 | Переключатель NP2-BG53, 3 положения с возвратом, 2НО IP40 (CHINT) | 504.79 |  | Промышленная | шт | 150 | 10 | 10 | 17.44 | 16.5 | 0.02 | 6901800021629 |  | 0 | 0 | 0 | 0
573991 | Переключатель NP2-BG53, 3 положения с возвратом, 2НО IP40 (R)(CHINT) | 504.79 |  | Промышленная | шт | 150 | 10 | 10 | 17.44 | 16.5 | 0.02 | 6925808337087 |  | 0 | 0 | 0 | 0
574697 | Переключатель NP2-BK12461, 2 положения с фиксацией 1НО, красная AC/DC220В (LED) IP40 (CHINT) | 414.76 |  | Промышленная | шт | 160 | 8 | 8 | 17.34 | 16 | 0.02 | 6901800024354 |  | 0 | 0 | 0 | 0
265955 | Переключатель NP2-BK12461, 2 положения с фиксацией 1НО, красная AC/DC220В (LED) IP40 (R)(CHINT) | 414.76 |  | Промышленная | шт | 160 | 8 | 8 | 17.34 | 16 | 0.02 | ***************** |  | 0 | 0 | 0 | 0
575500 | Переключатель NP2-BK13465, 3 положения с фиксацией 1НО+1НЗ, красная AC230В (LED) IP40 (CHINT) | 467.66 |  | Промышленная | шт | 160 | 8 | 8 | 18.94 | 17.6 | 0.02 | 6901800026426 |  | 0 | 0 | 0 | 0
265956 | Переключатель NP2-BK13465, 3 положения с фиксацией 1НО+1НЗ, красная AC230В (LED) IP40 (R)(CHINT) | 467.66 |  | Промышленная | шт | 160 | 8 | 8 | 18.94 | 17.6 | 0.02 | ***************** |  | 0 | 0 | 0 | 0
574814 | Кнопка управления NP2-EA21 без подсветки черная 1НО IP40 (CHINT) | 141.52 |  | Промышленная | шт | 180 | 10 | 10 | 6.43 | 5.4 | 0.02 | 6901800027287 |  | 0 | 0 | 0 | 0
574084 | Кнопка управления NP2-EA21 без подсветки черная 1НО IP40 (R)(CHINT) | 141.52 |  | Промышленная | шт | 180 | 10 | 10 | 6.43 | 5.4 | 0.02 | 6925808337568 |  | 0 | 0 | 0 | 0
574816 | Кнопка управления NP2-EA31 без подсветки зеленая 1НО IP40 (CHINT) | 141.52 |  | Промышленная | шт | 180 | 10 | 10 | 6.43 | 5.4 | 0.02 | 6901800027300 |  | 0 | 0 | 0 | 0
574085 | Кнопка управления NP2-EA31 без подсветки зеленая 1НО IP40 (R)(CHINT) | 141.52 |  | Промышленная | шт | 180 | 10 | 10 | 6.43 | 5.4 | 0.02 | 6925808337575 |  | 0 | 0 | 0 | 0
574817 | Кнопка управления NP2-EA42 без подсветки красная 1НЗ IP40 (CHINT) | 141.52 |  | Промышленная | шт | 180 | 10 | 10 | 6.43 | 5.4 | 0.02 | 6901800027317 |  | 0 | 0 | 0 | 0
574089 | Кнопка управления NP2-EA42 без подсветки красная 1НЗ IP40 (R)(CHINT) | 141.52 |  | Промышленная | шт | 180 | 10 | 10 | 6.43 | 5.4 | 0.02 | 6925808337612 |  | 0 | 0 | 0 | 0
574818 | Кнопка управления NP2-EA51 без подсветки желтая 1НО IP40 (CHINT) | 138.15 |  | Промышленная | шт | 180 | 10 | 10 | 6.43 | 5.4 | 0.02 | 6901800027324 |  | 0 | 0 | 0 | 0
574086 | Кнопка управления NP2-EA51 без подсветки желтая 1НО IP40 (R)(CHINT) | 138.15 |  | Промышленная | шт | 180 | 10 | 10 | 6.43 | 5.4 | 0.02 | 6925808337582 |  | 0 | 0 | 0 | 0
574819 | Кнопка управления NP2-EA61 без подсветки синяя 1НО IP40 (CHINT) | 138.15 |  | Промышленная | шт | 180 | 10 | 10 | 6.43 | 5.4 | 0.02 | 6901800027331 |  | 0 | 0 | 0 | 0
574087 | Кнопка управления NP2-EA61 без подсветки синяя 1НО IP40 (CHINT) | 138.15 |  | Промышленная | шт | 180 | 10 | 10 | 6.43 | 5.4 | 0.02 | 6925808337599 |  | 0 | 0 | 0 | 0
574815 | Кнопка управления NP2-EA25 без подсветки черная 1НО+1НЗ IP40 (CHINT) | 210.14 |  | Промышленная | шт | 180 | 10 | 10 | 8.23 | 7.2 | 0.02 | 6901800027294 |  | 0 | 0 | 0 | 0
574090 | Кнопка управления NP2-EA25 без подсветки черная 1НО+1НЗ IP40 (R)(CHINT) | 210.14 |  | Промышленная | шт | 180 | 10 | 10 | 8.23 | 7.2 | 0.02 | 6925808337629 |  | 0 | 0 | 0 | 0
573779 | Кнопка управления NP2-EA35 без подсветки зеленая 1НО+1НЗ IP40 (CHINT) | 210.14 |  | Промышленная | шт | 180 | 10 | 10 | 8.23 | 7.2 | 0.02 | 6901800021711 |  | 0 | 0 | 0 | 0
573899 | Кнопка управления NP2-EA35 без подсветки зеленая 1НО+1НЗ IP40 (R)(CHINT) | 210.14 |  | Промышленная | шт | 180 | 10 | 10 | 8.23 | 7.2 | 0.02 | 6925808337049 |  | 0 | 0 | 0 | 0
573780 | Кнопка управления NP2-EA45 без подсветки красная 1НО+1НЗ IP40 (CHINT) | 210.14 |  | Промышленная | шт | 180 | 10 | 10 | 8.23 | 7.2 | 0.02 | 6901800021728 |  | 0 | 0 | 0 | 0
574091 | Кнопка управления NP2-EA45 без подсветки красная 1НО+1НЗ IP40 (CHINT) | 210.14 |  | Промышленная | шт | 180 | 10 | 10 | 8.23 | 7.2 | 0.02 | 6925808337636 |  | 0 | 0 | 0 | 0
574735 | Кнопка управления NP2-EW3165 1НО+1НЗ белая AC/DC230В(LED) IP40 (CHINT) | 389.26 |  | Промышленная | шт | 150 | 8 | 8 | 11.47 | 10.5 | 0.03 | 6901800024590 |  | 0 | 0 | 0 | 0
575305 | Кнопка управления NP2-EW3165 1НО+1НЗ белая AC/DC230В(LED) IP40 (R)(CHINT) | 389.26 |  | Промышленная | шт | 150 | 8 | 8 | 11.47 | 10.5 | 0.03 | 6925808340063 |  | 0 | 0 | 0 | 0
574736 | Кнопка управления NP2-EW3365 1НО+1НЗ зеленая AC/DC230В(LED) IP40 (CHINT) | 373.23 |  | Промышленная | шт | 150 | 10 | 10 | 11.47 | 10.5 | 0.03 | 6901800024606 |  | 0 | 0 | 0 | 0
575718 | Кнопка управления NP2-EW3365 1НО+1НЗ зеленая AC/DC230В(LED) IP40 (R)(CHINT) | 373.23 |  | Промышленная | шт | 150 | 10 | 10 | 11.47 | 10.5 | 0.03 | 6925808342432 |  | 0 | 0 | 0 | 0
574737 | Кнопка управления NP2-EW3465 1НО+1НЗ красная AC/DC230В(LED) IP40 (CHINT) | 373.23 |  | Промышленная | шт | 150 | 10 | 10 | 11.47 | 10.5 | 0.03 | 6901800024613 |  | 0 | 0 | 0 | 0
575328 | Кнопка управления NP2-EW3465 1НО+1НЗ красная AC/DC230В(LED) IP40 (R)(CHINT) | 373.23 |  | Промышленная | шт | 150 | 10 | 10 | 11.47 | 10.5 | 0.03 | 6925808340131 |  | 0 | 0 | 0 | 0
574738 | Кнопка управления NP2-EW3565 1НО+1НЗ желтая AC/DC230В(LED) IP40 (CHINT) | 373.23 |  | Промышленная | шт | 150 | 8 | 8 | 11.47 | 10.5 | 0.03 | 6901800024620 |  | 0 | 0 | 0 | 0
575719 | Кнопка управления NP2-EW3565 1НО+1НЗ желтая AC/DC230В(LED) IP40 (R)(CHINT) | 373.23 |  | Промышленная | шт | 150 | 8 | 8 | 11.47 | 10.5 | 0.03 | 6925808342449 |  | 0 | 0 | 0 | 0
574739 | Кнопка управления NP2-EW3665 1НО+1НЗ синяя AC/DC230В(LED) IP40 (CHINT) | 373.23 |  | Промышленная | шт | 150 | 8 | 8 | 11.47 | 10.5 | 0.03 | 6901800024637 |  | 0 | 0 | 0 | 0
575720 | Кнопка управления NP2-EW3665 1НО+1НЗ синяя AC/DC230В(LED) IP40 (R)(CHINT) | 373.23 |  | Промышленная | шт | 150 | 8 | 8 | 11.47 | 10.5 | 0.03 | 6925808342456 |  | 0 | 0 | 0 | 0
573844 | Кнопка управления "Грибок" Φ40мм（2）с самовозвратом NP2-EC22 без подсветки черная 1НЗ IP40 (CHINT) | 199.96 |  | Промышленная | шт | 120 | 10 | 10 | 6.92 | 6 | 0.04 | 6901800022145 |  | 0 | 0 | 0 | 0
574092 | Кнопка управления "Грибок" Φ40мм（2）с самовозвратом NP2-EC22 без подсветки черная 1НЗ IP40 (R)(CHINT) | 199.96 |  | Промышленная | шт | 120 | 10 | 10 | 6.92 | 6 | 0.04 | 6925808337643 |  | 0 | 0 | 0 | 0
573839 | Кнопка управления "Грибок" Φ40мм с самовозвратом NP2-EC32 без подсветки зеленая 1НЗ IP40 (CHINT) | 219.14 |  | Промышленная | шт | 120 | 10 | 10 | 6.92 | 6 | 0.04 | 6901800022091 |  | 0 | 0 | 0 | 0
574093 | Кнопка управления "Грибок" Φ40мм с самовозвратом NP2-EC32 без подсветки зеленая 1НЗ IP40 (R)(CHINT) | 219.14 |  | Промышленная | шт | 120 | 10 | 10 | 6.92 | 6 | 0.04 | 6925808337650 |  | 0 | 0 | 0 | 0
574820 | Кнопка управления "Грибок" Φ40мм（2）с самовозвратом NP2-EC42 без подсветки красная 1НЗ IP40 (CHINT) | 199.96 |  | Промышленная | шт | 120 | 10 | 10 | 6.92 | 6 | 0.04 | 6901800027348 |  | 0 | 0 | 0 | 0
573896 | Кнопка управления "Грибок" Φ40мм（2）с самовозвратом NP2-EC42 без подсветки красная 1НЗ IP40 (R)(CHINT) | 199.96 |  | Промышленная | шт | 120 | 10 | 10 | 6.92 | 6 | 0.04 | 6925808337018 |  | 0 | 0 | 0 | 0
574831 | Кнопка управления "Грибок" Φ30мм（2）с фиксации NP2-ES442 без подсветки красная 1НЗ IP40 (CHINT) | 218.69 |  | Промышленная | шт | 150 | 10 | 10 | 8.54 | 7.5 | 0.03 | 6901800027454 |  | 0 | 0 | 0 | 0
573897 | Кнопка управления "Грибок" Φ30мм（2）с фиксации NP2-ES442 без подсветки красная 1НЗ IP40 (R)(CHINT) | 218.69 |  | Промышленная | шт | 150 | 10 | 10 | 8.54 | 7.5 | 0.03 | 6925808337025 |  | 0 | 0 | 0 | 0
574833 | Кнопка управления "Грибок" Φ40мм（2）с фиксации NP2-ES542 без подсветки красная 1НЗ IP40 (CHINT) | 221.2 |  | Промышленная | шт | 120 | 10 | 10 | 6.92 | 6 | 0.03 | 6901800027478 |  | 0 | 0 | 0 | 0
574120 | Кнопка управления "Грибок" Φ40мм（2）с фиксации NP2-ES542 без подсветки красная 1НЗ IP40 (R)(CHINT) | 221.2 |  | Промышленная | шт | 120 | 10 | 10 | 6.92 | 6 | 0.03 | 6925808337926 |  | 0 | 0 | 0 | 0
574745 | Двойная кнопка NP2-EW8465 1НО+1НЗ AC/DC 220/230В(LED) IP40 (CHINT) | 392.75 |  | Промышленная | шт | 96 | 8 | 8 | 7.64 | 6.72 | 0.03 | 6901800024675 |  | 0 | 0 | 0 | 0
575344 | Двойная кнопка NP2-EW8465 1НО+1НЗ AC/DC 220/230В(LED) IP40 (R)(CHINT) | 392.75 |  | Промышленная | шт | 96 | 8 | 8 | 7.64 | 6.72 | 0.03 | 6925808339951 |  | 0 | 0 | 0 | 0
573917 | Кнопка управления NP2-EA22 без подсветки черная 1НЗ IP40 (CHINT) | 161.72 |  | Промышленная | шт | 180 | 10 | 10 | 6.43 | 5.4 | 0.02 | 6901800022312 |  | 0 | 0 | 0 | 0
574624 | Кнопка управления NP2-EA22 без подсветки черная 1НЗ IP40 (R)(CHINT) | 161.72 |  | Промышленная | шт | 180 | 10 | 10 | 6.43 | 5.4 | 0.02 | 6925808339593 |  | 0 | 0 | 0 | 0
574821 | Переключатель NP2-ED21, 2 положения с фиксацией, 1НО IP40 (CHINT) | 161.72 |  | Промышленная | шт | 120 | 10 | 10 | 5.72 | 4.8 | 0.03 | 6901800027355 |  | 0 | 0 | 0 | 0
574095 | Переключатель NP2-ED21, 2 положения с фиксацией, 1НО IP40 (R)(CHINT) | 161.72 |  | Промышленная | шт | 120 | 10 | 10 | 5.72 | 4.8 | 0.03 | 6925808337674 |  | 0 | 0 | 0 | 0
574822 | Переключатель NP2-ED33, 3 положения с фиксацией, 2НО IP40 (CHINT) | 238.2 |  | Промышленная | шт | 120 | 10 | 10 | 6.92 | 6 | 0.03 | 6901800027362 |  | 0 | 0 | 0 | 0
574098 | Переключатель NP2-ED33, 3 положения с фиксацией, 2НО IP40 (R)(CHINT) | 238.2 |  | Промышленная | шт | 120 | 10 | 10 | 6.92 | 6 | 0.03 | 6925808337704 |  | 0 | 0 | 0 | 0
573781 | Переключатель NP2-ED25, 2 положения с фиксацией, 1НЗ +1НО IP40 (CHINT) | 238.2 |  | Промышленная | шт | 120 | 10 | 10 | 6.92 | 6 | 0.03 | 6901800021735 |  | 0 | 0 | 0 | 0
574100 | Переключатель NP2-ED25, 2 положения с фиксацией, 1НЗ +1НО IP40 (R)(CHINT) | 238.2 |  | Промышленная | шт | 120 | 10 | 10 | 6.92 | 6 | 0.03 | 6925808337728 |  | 0 | 0 | 0 | 0
573801 | Переключатель NP2-ED41, 2 положения с возвратом, 1НО IP40 (CHINT) | 164.58 |  | Промышленная | шт | 120 | 10 | 10 | 5.72 | 4.8 | 0.03 | 6901800021872 |  | 0 | 0 | 0 | 0
574096 | Переключатель NP2-ED41, 2 положения с возвратом, 1НО IP40 (R)(CHINT) | 164.58 |  | Промышленная | шт | 120 | 10 | 10 | 5.72 | 4.8 | 0.03 | 6925808337681 |  | 0 | 0 | 0 | 0
573775 | Переключатель NP2-ED53, 3 положения с возвратом, 2НО IP40 (CHINT) | 248.75 |  | Промышленная | шт | 120 | 10 | 10 | 6.92 | 6 | 0.03 | 6901800021674 |  | 0 | 0 | 0 | 0
574099 | Переключатель NP2-ED53, 3 положения с возвратом, 2НО IP40 (R)(CHINT) | 248.75 |  | Промышленная | шт | 120 | 10 | 10 | 6.92 | 6 | 0.03 | 6925808337711 |  | 0 | 0 | 0 | 0
574823 | Переключатель NP2-EJ21, 2 положения с фиксацией, 1НО IP40 (CHINT) | 164.58 |  | Промышленная | шт | 120 | 10 | 10 | 5.72 | 4.8 | 0.03 | 6901800027379 |  | 0 | 0 | 0 | 0
574108 | Переключатель NP2-EJ21, 2 положения с фиксацией, 1НО IP40 (CHINT) | 164.58 |  | Промышленная | шт | 120 | 10 | 10 | 5.72 | 4.8 | 0.03 | 6925808337803 |  | 0 | 0 | 0 | 0
574824 | Переключатель NP2-EJ25, 2 положения с фиксацией, 1НЗ +1НО IP40 (CHINT) | 248.75 |  | Промышленная | шт | 120 | 10 | 10 | 6.92 | 6 | 0.03 | 6901800027386 |  | 0 | 0 | 0 | 0
574112 | Переключатель NP2-EJ25, 2 положения с фиксацией, 1НЗ +1НО IP40 (R)(CHINT) | 248.75 |  | Промышленная | шт | 120 | 10 | 10 | 6.92 | 6 | 0.03 | 6925808337841 |  | 0 | 0 | 0 | 0
574825 | Переключатель NP2-EJ33, 3 положения с фиксацией, 2НО IP40 (CHINT) | 248.75 |  | Промышленная | шт | 120 | 10 | 10 | 6.92 | 6 | 0.03 | 6901800027393 |  | 0 | 0 | 0 | 0
574110 | Переключатель NP2-EJ33, 3 положения с фиксацией, 2НО IP40 (R)(CHINT) | 248.75 |  | Промышленная | шт | 120 | 10 | 10 | 6.92 | 6 | 0.03 | 6925808337827 |  | 0 | 0 | 0 | 0
574826 | Переключатель NP2-EJ41, 2 положения с возвратом, 1НО IP40 (CHINT) | 164.58 |  | Промышленная | шт | 120 | 10 | 10 | 5.72 | 4.8 | 0.03 | 6901800027409 |  | 0 | 0 | 0 | 0
574109 | Переключатель NP2-EJ41, 2 положения с возвратом, 1НО IP40 (R)(CHINT) | 164.58 |  | Промышленная | шт | 120 | 10 | 10 | 5.72 | 4.8 | 0.03 | 6925808337810 |  | 0 | 0 | 0 | 0
574828 | Переключатель NP2-EJ53, 3 положения с возвратом, 2НО IP40 (CHINT) | 248.75 |  | Промышленная | шт | 120 | 10 | 10 | 6.92 | 6 | 0.03 | 6901800027423 |  | 0 | 0 | 0 | 0
574111 | Переключатель NP2-EJ53, 3 положения с возвратом, 2НО IP40 (R)(CHINT) | 248.75 |  | Промышленная | шт | 120 | 10 | 10 | 6.92 | 6 | 0.03 | 6925808337834 |  | 0 | 0 | 0 | 0
574829 | Переключатель NP2-EG21, 2 положения с фиксацией, 1НО IP40 (CHINT) | 330.09 |  | Промышленная | шт | 150 | 10 | 10 | 9.97 | 9 | 0.03 | 6901800027430 |  | 0 | 0 | 0 | 0
574102 | Переключатель NP2-EG21, 2 положения с фиксацией, 1НО IP40 (R)(CHINT) | 330.09 |  | Промышленная | шт | 150 | 10 | 10 | 9.97 | 9 | 0.03 | 6925808337742 |  | 0 | 0 | 0 | 0
574830 | Переключатель NP2-EG33, 3 положения с фиксацией, 2НО IP40 (CHINT) | 384.5 |  | Промышленная | шт | 150 | 10 | 10 | 12.97 | 12 | 0.03 | 6901800027447 |  | 0 | 0 | 0 | 0
574104 | Переключатель NP2-EG33, 3 положения с фиксацией, 2НО IP40 (R)(CHINT) | 384.5 |  | Промышленная | шт | 150 | 10 | 10 | 12.97 | 12 | 0.03 | 6925808337766 |  | 0 | 0 | 0 | 0
573841 | Переключатель NP2-EG41, 2 положения с возвратом, 1НО IP40 (CHINT) | 330.09 |  | Промышленная | шт | 150 | 10 | 10 | 9.97 | 9 | 0.03 | 6901800022114 |  | 0 | 0 | 0 | 0
574103 | Переключатель NP2-EG41, 2 положения с возвратом, 1НО IP40 (R)(CHINT) | 330.09 |  | Промышленная | шт | 150 | 10 | 10 | 9.97 | 9 | 0.03 | 6925808337759 |  | 0 | 0 | 0 | 0
573842 | Переключатель NP2-EG53, 3 положения с возвратом, 2НО IP40 (CHINT) | 384.5 |  | Промышленная | шт | 150 | 10 | 10 | 12.97 | 12 | 0.03 | 6901800022121 |  | 0 | 0 | 0 | 0
574105 | Переключатель NP2-EG53, 3 положения с возвратом, 2НО IP40 (R)(CHINT) | 384.5 |  | Промышленная | шт | 150 | 10 | 10 | 12.97 | 12 | 0.03 | 6925808337773 |  | 0 | 0 | 0 | 0
574235 | Переключатель NP2-DB35 , 3 положения с фиксацией, 1НЗ +1НО IP40 (CHINT) | 360.8 |  | Промышленная | шт | 120 | 10 | 10 | 11.65 | 10.8 | 0.02 | 6901800022718 |  | 0 | 0 | 0 | 0
574658 | Переключатель NP2-DB35 , 3 положения с фиксацией, 1НЗ +1НО IP40 (R)(CHINT) | 360.8 |  | Промышленная | шт | 120 | 10 | 10 | 11.65 | 10.8 | 0.02 | 6940092499747 |  | 0 | 0 | 0 | 0
574315 | Переключатель NP2-BG25B, 3 положения с фиксацией, 1НЗ +1НО IP40 (CHINT) | 574.06 |  | Промышленная | шт | 150 | 10 | 10 | 17.44 | 16.5 | 0.02 | 6901800023364 |  | 0 | 0 | 0 | 0
574656 | Переключатель NP2-BG25B, 3 положения с фиксацией, 1НЗ +1НО IP40 (R)(CHINT) | 574.06 |  | Промышленная | шт | 150 | 10 | 10 | 17.44 | 16.5 | 0.02 | 6940092499730 |  | 0 | 0 | 0 | 0
574319 | Переключатель NP2-BG35D, 3 положения с фиксацией, 1НЗ +1НО IP40 (CHINT) | 681.26 |  | Промышленная | шт | 150 | 10 | 10 | 17.44 | 16.5 | 0.02 | 6901800023401 |  | 0 | 0 | 0 | 0
574657 | Переключатель NP2-BG35D, 3 положения с фиксацией, 1НЗ +1НО IP40 (R)(CHINT) | 681.26 |  | Промышленная | шт | 150 | 10 | 10 | 17.44 | 16.5 | 0.02 | 6925808339777 |  | 0 | 0 | 0 | 0
574184 | Переключатель NP2-BJ35 , 3 положения с фиксацией, 1НЗ +1НО IP40 (CHINT) | 360.8 |  | Промышленная | шт | 120 | 10 | 10 | 11.65 | 10.8 | 0.02 | 6901800022473 |  | 0 | 0 | 0 | 0
574209 | Переключатель NP2-BJ35 , 3 положения с фиксацией, 1НЗ +1НО IP40 (R)(CHINT) | 360.8 |  | Промышленная | шт | 120 | 10 | 10 | 11.65 | 10.8 | 0.02 | 6925808338152 |  | 0 | 0 | 0 | 0
574861 | Кнопка управления "Грибок" Φ30мм（2）с фиксации NP2-BS442 без подсветки красная 1НЗ IP40 (CHINT) | 330.09 |  | Промышленная | шт | 150 | 10 | 10 | 12.97 | 12 | 0.02 | 6901800027713 |  | 0 | 0 | 0 | 0
574012 | Кнопка управления "Грибок" Φ30мм（2）с фиксации NP2-BS442 без подсветки красная 1НЗ IP40 (R)(CHINT) | 330.09 |  | Промышленная | шт | 150 | 10 | 10 | 12.97 | 12 | 0.02 | 6925808337292 |  | 0 | 0 | 0 | 0
573832 | Кнопка управления NP2-BW3461 1НО красная AC/DC230В(LED) IP40 (CHINT) | 367.18 |  | Промышленная | шт | 150 | 10 | 10 | 14.47 | 13.5 | 0.02 | 6901800022022 |  | 0 | 0 | 0 | 0
574080 | Кнопка управления NP2-BW3461 1НО красная AC/DC230В(LED) IP40 (R)(CHINT) | 367.18 |  | Промышленная | шт | 150 | 10 | 10 | 14.47 | 13.5 | 0.02 | 6925808337520 |  | 0 | 0 | 0 | 0
573823 | Кнопка управления NP2-BW3462 1НЗ красная AC220В(LED) IP40 (CHINT) | 367.18 |  | Промышленная | шт | 150 | 10 | 10 | 14.47 | 13.5 | 0.02 | 6901800021933 |  | 0 | 0 | 0 | 0
574082 | Кнопка управления NP2-BW3462 1НЗ красная AC220В(LED) IP40 (R)(CHINT) | 367.18 |  | Промышленная | шт | 150 | 10 | 10 | 14.47 | 13.5 | 0.02 | 6925808337544 |  | 0 | 0 | 0 | 0
575496 | Переключатель NP2-BK12365, 2 положения с фиксацией 1НО+1НЗ, зелёная AC230В (LED) IP40 (CHINT) | 361.24 |  | Промышленная | шт | 160 | 8 | 8 | 18.94 | 17.6 | 0.03 | 6901800026389 |  | 0 | 0 | 0 | 0
265954 | Переключатель NP2-BK12365, 2 положения с фиксацией 1НО+1НЗ, зелёная AC230В (LED) IP40 (R)(CHINT) | 361.24 |  | Промышленная | шт | 160 | 8 | 8 | 18.94 | 17.6 | 0.03 | ***************** |  | 0 | 0 | 0 | 0
Аксессуары для кнопок управления. Серия NP2
576728 | Блоки контактные NP2-BE101, 1НО (CHINT) | 71.69 |  | Промышленная | шт | 900 | 50 | 50 | 10.03 | 9 | 0.02 | 6925808357986 |  | 0 | 0 | 0 | 0
576841 | Блоки контактные NP2-BE101, 1НО (R)(CHINT) | 71.69 |  | Промышленная | шт | 900 | 50 | 50 | 10.03 | 9 | 0.02 | 6901800878452 |  | 0 | 0 | 0 | 0
576726 | Блоки контактные NP2-BE102, 1НЗ (CHINT) | 71.69 |  | Промышленная | шт | 900 | 50 | 50 | 10.03 | 9 | 0.02 | 6901800095361 |  | 0 | 0 | 0 | 0
576842 | Блоки контактные NP2-BE102, 1НЗ (R)(CHINT) | 71.69 |  | Промышленная | шт | 900 | 50 | 50 | 10.03 | 9 | 0.02 | 6901800878469 |  | 0 | 0 | 0 | 0
576794 | Шильдик для кнопок NP2 30мм*45мм NP2-BZ31 (CHINT) | 18.69 |  | Промышленная | шт | 1440 | 80 | 80 | 3.91 | 2.88 | 0.02 | 6901800104094 |  | 0 | 0 | 0 | 0
256361 | Шильдик для кнопок NP2 30мм*45мм NP2-BZ31 (R)(CHINT) | 18.69 |  | Промышленная | шт | 1440 | 80 | 80 | 3.91 | 2.88 | 0.02 | 6941339517231 |  | 0 | 0 | 0 | 0
576789 | Шильдик аварийной остановки NP2-BY9101 φ60 (без надписи) (CHINT) | 18.69 |  | Промышленная | шт | 1200 | 100 | 100 | 3.21 | 2.4 | 0.03 | 6901800095538 |  | 0 | 0 | 0 | 0
253748 | Шильдик аварийной остановки NP2-BY9101 φ60 (без надписи) (R)(CHINT) | 18.69 |  | Промышленная | шт | 1200 | 100 | 100 | 3.21 | 2.4 | 0.03 | 6941339534085 |  | 0 | 0 | 0 | 0
576792 | Шильдик аварийной остановки NP2-BY8101 φ90 (без надписи) (CHINT) | 19.15 |  | Промышленная | шт | 900 | 60 | 60 | 4.99 | 3.6 | 0.03 | 6901800095552 |  | 0 | 0 | 0 | 0
253749 | Шильдик аварийной остановки NP2-BY8101 φ90 (без надписи) (R)(CHINT) | 19.15 |  | Промышленная | шт | 900 | 60 | 60 | 4.99 | 3.6 | 0.03 | ***************** |  | 0 | 0 | 0 | 0
576784 | Шильдик аварийной остановки NP2-BY9330 φ60 (с надписью) (CHINT) | 18.69 |  | Промышленная | шт | 1200 | 100 | 100 | 3.21 | 2.4 | 0.03 | 6901800095507 |  | 0 | 0 | 0 | 0
576786 | Шильдик аварийной остановки NP2-BY8330 φ90 (с надписью) (CHINT) | 18.69 |  | Промышленная | шт | 900 | 60 | 60 | 4.99 | 3.6 | 0.03 | 6901800095521 |  | 0 | 0 | 0 | 0
576986 | Лампа BA9s для NP2 белая светодиодная матрица AC/DC 6В (CHINT) | 107.85 |  | Промышленная | шт | 1800 | 100 | 100 | 4.63 | 3.6 | 0.02 | ***************** |  | 0 | 0 | 0 | 0
576757 | Лампа BA9s для NP2 белая светодиодная матрица AC/DC 6В (R)(CHINT) | 107.85 |  | Промышленная | шт | 1800 | 100 | 100 | 4.63 | 3.6 | 0.02 | ***************** |  | 0 | 0 | 0 | 0
576985 | Лампа BA9s для NP2 зеленая светодиодная матрица AC/DC 6В (CHINT) | 81.71 |  | Промышленная | шт | 1800 | 100 | 100 | 4.63 | 3.6 | 0.02 | ***************** |  | 0 | 0 | 0 | 0
576760 | Лампа BA9s для NP2 зеленая светодиодная матрица AC/DC 6В (R)(CHINT) | 81.71 |  | Промышленная | шт | 1800 | 100 | 100 | 4.63 | 3.6 | 0.02 | ***************** |  | 0 | 0 | 0 | 0
576983 | Лампа BA9s для NP2 красная светодиодная матрица AC/DC 6В (CHINT) | 81.71 |  | Промышленная | шт | 1800 | 100 | 100 | 4.63 | 3.6 | 0.02 | ***************** |  | 0 | 0 | 0 | 0
576758 | Лампа BA9s для NP2 красная светодиодная матрица AC/DC 6В (R)(CHINT) | 81.71 |  | Промышленная | шт | 1800 | 100 | 100 | 4.63 | 3.6 | 0.02 | ***************** |  | 0 | 0 | 0 | 0
576984 | Лампа BA9s для NP2 желтая светодиодная матрица AC/DC 6В (CHINT) | 81.71 |  | Промышленная | шт | 1800 | 100 | 100 | 4.63 | 3.6 | 0.02 | ***************** |  | 0 | 0 | 0 | 0
576759 | Лампа BA9s для NP2 желтая светодиодная матрица AC/DC 6В (R)(CHINT) | 81.71 |  | Промышленная | шт | 1800 | 100 | 100 | 4.63 | 3.6 | 0.02 | ***************** |  | 0 | 0 | 0 | 0
576995 | Лампа BA9s для NP2 синяя светодиодная матрица AC/DC 6В (CHINT) | 81.71 |  | Промышленная | шт | 1800 | 100 | 100 | 4.63 | 3.6 | 0.02 | ***************** |  | 0 | 0 | 0 | 0
576761 | Лампа BA9s для NP2 синяя светодиодная матрица AC/DC 6В (R)(CHINT) | 81.71 |  | Промышленная | шт | 1800 | 100 | 100 | 4.63 | 3.6 | 0.02 | ***************** |  | 0 | 0 | 0 | 0
576957 | Лампа BA9s для NP2 белая светодиодная матрица AC/DC 12В (CHINT) | 107.85 |  | Промышленная | шт | 1800 | 100 | 100 | 4.63 | 3.6 | 0.02 | ***************** |  | 0 | 0 | 0 | 0
576732 | Лампа BA9s для NP2 белая светодиодная матрица AC/DC 12В (R)(CHINT) | 107.85 |  | Промышленная | шт | 1800 | 100 | 100 | 4.63 | 3.6 | 0.02 | ***************** |  | 0 | 0 | 0 | 0
576960 | Лампа BA9s для NP2 зеленая светодиодная матрица AC/DC 12В (CHINT) | 81.71 |  | Промышленная | шт | 1800 | 100 | 100 | 4.63 | 3.6 | 0.02 | ***************** |  | 0 | 0 | 0 | 0
576736 | Лампа BA9s для NP2 зеленая светодиодная матрица AC/DC 12В (R)(CHINT) | 81.71 |  | Промышленная | шт | 1800 | 100 | 100 | 4.63 | 3.6 | 0.02 | ***************** |  | 0 | 0 | 0 | 0
576958 | Лампа BA9s для NP2 красная светодиодная матрица AC/DC 12В (CHINT) | 81.71 |  | Промышленная | шт | 1800 | 100 | 100 | 4.63 | 3.6 | 0.02 | ***************** |  | 0 | 0 | 0 | 0
576739 | Лампа BA9s для NP2 красная светодиодная матрица AC/DC 12В (R)(CHINT) | 81.71 |  | Промышленная | шт | 1800 | 100 | 100 | 4.63 | 3.6 | 0.02 | ***************** |  | 0 | 0 | 0 | 0
576959 | Лампа BA9s для NP2 желтая светодиодная матрица AC/DC 12В (CHINT) | 81.71 |  | Промышленная | шт | 1800 | 100 | 100 | 4.63 | 3.6 | 0.02 | ***************** |  | 0 | 0 | 0 | 0
576735 | Лампа BA9s для NP2 желтая светодиодная матрица AC/DC 12В (R)(CHINT) | 81.71 |  | Промышленная | шт | 1800 | 100 | 100 | 4.63 | 3.6 | 0.02 | ***************** |  | 0 | 0 | 0 | 0
576988 | Лампа BA9s для NP2 синяя светодиодная матрица AC/DC 12В (CHINT) | 81.71 |  | Промышленная | шт | 1800 | 100 | 100 | 4.63 | 3.6 | 0.02 | ***************** |  | 0 | 0 | 0 | 0
576733 | Лампа BA9s для NP2 синяя светодиодная матрица AC/DC 12В (R)(CHINT) | 81.71 |  | Промышленная | шт | 1800 | 100 | 100 | 4.63 | 3.6 | 0.02 | ***************** |  | 0 | 0 | 0 | 0
576968 | Лампа BA9s для NP2 белая светодиодная матрица AC/DC 24В (CHINT) | 107.85 |  | Промышленная | шт | 1800 | 100 | 100 | 4.63 | 3.6 | 0.02 | ***************** |  | 0 | 0 | 0 | 0
576746 | Лампа BA9s для NP2 белая светодиодная матрица AC/DC 24В (R)(CHINT) | 107.85 |  | Промышленная | шт | 1800 | 100 | 100 | 4.63 | 3.6 | 0.02 | ***************** |  | 0 | 0 | 0 | 0
576972 | Лампа BA9s для NP2 зеленая светодиодная матрица AC/DC 24В (CHINT) | 81.71 |  | Промышленная | шт | 1800 | 100 | 100 | 4.63 | 3.6 | 0.02 | ***************** |  | 0 | 0 | 0 | 0
576750 | Лампа BA9s для NP2 зеленая светодиодная матрица AC/DC 24В (R)(CHINT) | 81.71 |  | Промышленная | шт | 1800 | 100 | 100 | 4.63 | 3.6 | 0.02 | ***************** |  | 0 | 0 | 0 | 0
576969 | Лампа BA9s для NP2 красная светодиодная матрица AC/DC 24В (CHINT) | 81.71 |  | Промышленная | шт | 1800 | 100 | 100 | 4.63 | 3.6 | 0.02 | ***************** |  | 0 | 0 | 0 | 0
576747 | Лампа BA9s для NP2 красная светодиодная матрица AC/DC 24В (R)(CHINT) | 81.71 |  | Промышленная | шт | 1800 | 100 | 100 | 4.63 | 3.6 | 0.02 | ***************** |  | 0 | 0 | 0 | 0
576970 | Лампа BA9s для NP2 желтая светодиодная матрица AC/DC 24В (CHINT) | 81.71 |  | Промышленная | шт | 1800 | 100 | 100 | 4.63 | 3.6 | 0.02 | ***************** |  | 0 | 0 | 0 | 0
576748 | Лампа BA9s для NP2 желтая светодиодная матрица AC/DC 24В (R)(CHINT) | 81.71 |  | Промышленная | шт | 1800 | 100 | 100 | 4.63 | 3.6 | 0.02 | ***************** |  | 0 | 0 | 0 | 0
576971 | Лампа BA9s для NP2 синяя светодиодная матрица AC/DC 24В (CHINT) | 81.71 |  | Промышленная | шт | 1800 | 100 | 100 | 4.63 | 3.6 | 0.02 | ***************** |  | 0 | 0 | 0 | 0
576749 | Лампа BA9s для NP2 синяя светодиодная матрица AC/DC 24В (R)(CHINT) | 81.71 |  | Промышленная | шт | 1800 | 100 | 100 | 4.63 | 3.6 | 0.02 | ***************** |  | 0 | 0 | 0 | 0
576989 | Лампа BA9s для NP2 белая светодиодная матрица AC/DC 36В (CHINT) | 107.85 |  | Промышленная | шт | 1800 | 100 | 100 | 4.63 | 3.6 | 0.02 | ***************** |  | 0 | 0 | 0 | 0
576763 | Лампа BA9s для NP2 белая светодиодная матрица AC/DC 36В (R)(CHINT) | 107.85 |  | Промышленная | шт | 1800 | 100 | 100 | 4.63 | 3.6 | 0.02 | ***************** |  | 0 | 0 | 0 | 0
576993 | Лампа BA9s для NP2 зеленая светодиодная матрица AC/DC 36В (CHINT) | 81.71 |  | Промышленная | шт | 1800 | 100 | 100 | 4.63 | 3.6 | 0.02 | ***************** |  | 0 | 0 | 0 | 0
576767 | Лампа BA9s для NP2 зеленая светодиодная матрица AC/DC 36В (R)(CHINT) | 81.71 |  | Промышленная | шт | 1800 | 100 | 100 | 4.63 | 3.6 | 0.02 | ***************** |  | 0 | 0 | 0 | 0
576990 | Лампа BA9s для NP2 красная светодиодная матрица AC/DC 36В (CHINT) | 81.71 |  | Промышленная | шт | 1800 | 100 | 100 | 4.63 | 3.6 | 0.02 | ***************** |  | 0 | 0 | 0 | 0
576764 | Лампа BA9s для NP2 красная светодиодная матрица AC/DC 36В (R)(CHINT) | 81.71 |  | Промышленная | шт | 1800 | 100 | 100 | 4.63 | 3.6 | 0.02 | ***************** |  | 0 | 0 | 0 | 0
576991 | Лампа BA9s для NP2 желтая светодиодная матрица AC/DC 36В (CHINT) | 81.71 |  | Промышленная | шт | 1800 | 100 | 100 | 4.63 | 3.6 | 0.02 | ***************** |  | 0 | 0 | 0 | 0
576765 | Лампа BA9s для NP2 желтая светодиодная матрица AC/DC 36В (R)(CHINT) | 81.71 |  | Промышленная | шт | 1800 | 100 | 100 | 4.63 | 3.6 | 0.02 | ***************** |  | 0 | 0 | 0 | 0
576992 | Лампа BA9s для NP2 синяя светодиодная матрица AC/DC 36В (CHINT) | 81.71 |  | Промышленная | шт | 1800 | 100 | 100 | 4.63 | 3.6 | 0.02 | ***************** |  | 0 | 0 | 0 | 0
576766 | Лампа BA9s для NP2 синяя светодиодная матрица AC/DC 36В (R)(CHINT) | 81.71 |  | Промышленная | шт | 1800 | 100 | 100 | 4.63 | 3.6 | 0.02 | ***************** |  | 0 | 0 | 0 | 0
576977 | Лампа BA9s для NP2 белая светодиодная матрица AC/DC 48В (CHINT) | 107.85 |  | Промышленная | шт | 1800 | 100 | 100 | 4.63 | 3.6 | 0.02 | ***************** |  | 0 | 0 | 0 | 0
576752 | Лампа BA9s для NP2 белая светодиодная матрица AC/DC 48В (R)(CHINT) | 107.85 |  | Промышленная | шт | 1800 | 100 | 100 | 4.63 | 3.6 | 0.02 | ***************** |  | 0 | 0 | 0 | 0
576994 | Лампа BA9s для NP2 зеленая светодиодная матрица AC/DC 48В (CHINT) | 81.71 |  | Промышленная | шт | 1800 | 100 | 100 | 4.63 | 3.6 | 0.02 | ***************** |  | 0 | 0 | 0 | 0
576756 | Лампа BA9s для NP2 зеленая светодиодная матрица AC/DC 48В (R)(CHINT) | 81.71 |  | Промышленная | шт | 1800 | 100 | 100 | 4.63 | 3.6 | 0.02 | ***************** |  | 0 | 0 | 0 | 0
576978 | Лампа BA9s для NP2 красная светодиодная матрица AC/DC 48В (CHINT) | 81.71 |  | Промышленная | шт | 1800 | 100 | 100 | 4.63 | 3.6 | 0.02 | ***************** |  | 0 | 0 | 0 | 0
576753 | Лампа BA9s для NP2 красная светодиодная матрица AC/DC 48В (R)(CHINT) | 81.71 |  | Промышленная | шт | 1800 | 100 | 100 | 4.63 | 3.6 | 0.02 | ***************** |  | 0 | 0 | 0 | 0
576979 | Лампа BA9s для NP2 желтая светодиодная матрица AC/DC 48В (CHINT) | 81.71 |  | Промышленная | шт | 1800 | 100 | 100 | 4.63 | 3.6 | 0.02 | ***************** |  | 0 | 0 | 0 | 0
576754 | Лампа BA9s для NP2 желтая светодиодная матрица AC/DC 48В (R)(CHINT) | 81.71 |  | Промышленная | шт | 1800 | 100 | 100 | 4.63 | 3.6 | 0.02 | ***************** |  | 0 | 0 | 0 | 0
576980 | Лампа BA9s для NP2 синяя светодиодная матрица AC/DC 48В (CHINT) | 81.71 |  | Промышленная | шт | 1800 | 100 | 100 | 4.63 | 3.6 | 0.02 | ***************** |  | 0 | 0 | 0 | 0
576755 | Лампа BA9s для NP2 синяя светодиодная матрица AC/DC 48В (R)(CHINT) | 81.71 |  | Промышленная | шт | 1800 | 100 | 100 | 4.63 | 3.6 | 0.02 | ***************** |  | 0 | 0 | 0 | 0
576950 | Лампа BA9s для NP2 белая светодиодная матрица AC/DC 110В (CHINT) | 107.85 |  | Промышленная | шт | 1800 | 100 | 100 | 4.63 | 3.6 | 0.02 | ***************** |  | 0 | 0 | 0 | 0
576729 | Лампа BA9s для NP2 белая светодиодная матрица AC/DC 110В (R)(CHINT) | 107.85 |  | Промышленная | шт | 1800 | 100 | 100 | 4.63 | 3.6 | 0.02 | ***************** |  | 0 | 0 | 0 | 0
576954 | Лампа BA9s для NP2 зеленая светодиодная матрица AC/DC 110В (CHINT) | 81.71 |  | Промышленная | шт | 1800 | 100 | 100 | 4.63 | 3.6 | 0.02 | ***************** |  | 0 | 0 | 0 | 0
576997 | Лампа BA9s для NP2 зеленая светодиодная матрица AC/DC 110В (R)(CHINT) | 81.71 |  | Промышленная | шт | 1800 | 100 | 100 | 4.63 | 3.6 | 0.02 | ***************** |  | 0 | 0 | 0 | 0
576951 | Лампа BA9s для NP2 красная светодиодная матрица AC/DC 110В (CHINT) | 81.71 |  | Промышленная | шт | 1800 | 100 | 100 | 4.63 | 3.6 | 0.02 | ***************** |  | 0 | 0 | 0 | 0
576730 | Лампа BA9s для NP2 красная светодиодная матрица AC/DC 110В (R)(CHINT) | 81.71 |  | Промышленная | шт | 1800 | 100 | 100 | 4.63 | 3.6 | 0.02 | ***************** |  | 0 | 0 | 0 | 0
576952 | Лампа BA9s для NP2 желтая светодиодная матрица AC/DC 110В (CHINT) | 81.71 |  | Промышленная | шт | 1800 | 100 | 100 | 4.63 | 3.6 | 0.02 | ***************** |  | 0 | 0 | 0 | 0
576731 | Лампа BA9s для NP2 желтая светодиодная матрица AC/DC 110В (R)(CHINT) | 81.71 |  | Промышленная | шт | 1800 | 100 | 100 | 4.63 | 3.6 | 0.02 | ***************** |  | 0 | 0 | 0 | 0
576953 | Лампа BA9s для NP2 синяя светодиодная матрица AC/DC 110В (CHINT) | 81.71 |  | Промышленная | шт | 1800 | 100 | 100 | 4.63 | 3.6 | 0.02 | ***************** |  | 0 | 0 | 0 | 0
683985 | Лампа BA9s для NP2 синяя светодиодная матрица AC/DC 110В (R)(CHINT) | 81.71 |  | Промышленная | шт | 1800 | 100 | 100 | 4.63 | 3.6 | 0.02 | ***************** |  | 0 | 0 | 0 | 0
576961 | Лампа BA9s для NP2 белая светодиодная матрица AC/DC 220В (CHINT) | 166.39 |  | Промышленная | шт | 1800 | 100 | 100 | 4.63 | 3.6 | 0.02 | ***************** |  | 0 | 0 | 0 | 0
576738 | Лампа BA9s для NP2 белая светодиодная матрица AC/DC 220В (R)(CHINT) | 166.39 |  | Промышленная | шт | 1800 | 100 | 100 | 4.63 | 3.6 | 0.02 | ***************** |  | 0 | 0 | 0 | 0
576965 | Лампа BA9s для NP2 зеленая светодиодная матрица AC/DC 220В (CHINT) | 166.39 |  | Промышленная | шт | 1800 | 100 | 100 | 4.63 | 3.6 | 0.02 | ***************** |  | 0 | 0 | 0 | 0
576742 | Лампа BA9s для NP2 зеленая светодиодная матрица AC/DC 220В (R)(CHINT) | 166.39 |  | Промышленная | шт | 1800 | 100 | 100 | 4.63 | 3.6 | 0.02 | ***************** |  | 0 | 0 | 0 | 0
576962 | Лампа BA9s для NP2 красная светодиодная матрица AC/DC 220В (CHINT) | 166.39 |  | Промышленная | шт | 1800 | 100 | 100 | 4.63 | 3.6 | 0.02 | ***************** |  | 0 | 0 | 0 | 0
576739 | Лампа BA9s для NP2 красная светодиодная матрица AC/DC 220В (CHINT) | 166.39 |  | Промышленная | шт | 1800 | 100 | 100 | 4.63 | 3.6 | 0.02 | ***************** |  | 0 | 0 | 0 | 0
576963 | Лампа BA9s для NP2 желтая светодиодная матрица AC/DC 220В (CHINT) | 166.39 |  | Промышленная | шт | 1800 | 100 | 100 | 4.63 | 3.6 | 0.02 | ***************** |  | 0 | 0 | 0 | 0
576740 | Лампа BA9s для NP2 желтая светодиодная матрица AC/DC 220В (R)(CHINT) | 166.39 |  | Промышленная | шт | 1800 | 100 | 100 | 4.63 | 3.6 | 0.02 | ***************** |  | 0 | 0 | 0 | 0
576964 | Лампа BA9s для NP2 синяя светодиодная матрица AC/DC 220В (CHINT) | 166.39 |  | Промышленная | шт | 1800 | 100 | 100 | 4.63 | 3.6 | 0.02 | ***************** |  | 0 | 0 | 0 | 0
576741 | Лампа BA9s для NP2 синяя светодиодная матрица AC/DC 220В (R)(CHINT) | 166.39 |  | Промышленная | шт | 1800 | 100 | 100 | 4.63 | 3.6 | 0.02 | ***************** |  | 0 | 0 | 0 | 0
Кнопочные посты. Серия NP2
574887 | Корпус для кнопок NP2 1 место NP2-B01 (CHINT) | 165.29 |  | Промышленная | шт | 45 | 1 | 1 | 5.91 | 4.5 | 0.02 | 6901800028246 |  | 0 | 0 | 0 | 0
573891 | Корпус для кнопок NP2 1 место NP2-B01 (R)(CHINT) | 165.29 |  | Промышленная | шт | 45 | 1 | 1 | 5.91 | 4.5 | 0.02 | 6940092497606 |  | 0 | 0 | 0 | 0
574885 | Корпус для кнопок NP2 2 места NP2-B02 (CHINT) | 234.14 |  | Промышленная | шт | 18 | 1 | 1 | 2.98 | 2.16 | 0.02 | 6901800028222 |  | 0 | 0 | 0 | 0
575576 | Корпус для кнопок NP2 2 места NP2-B02 (R)(CHINT) | 234.14 |  | Промышленная | шт | 18 | 1 | 1 | 2.98 | 2.16 | 0.02 | 6940092498474 |  | 0 | 0 | 0 | 0
574886 | Корпус для кнопок NP2 3 места NP2-B03 (CHINT) | 283.73 |  | Промышленная | шт | 30 | 1 | 1 | 5.62 | 4.2 | 0.02 | 6901800028239 |  | 0 | 0 | 0 | 0
575577 | Корпус для кнопок NP2 3 места NP2-B03 (R)(CHINT) | 283.73 |  | Промышленная | шт | 30 | 1 | 1 | 5.62 | 4.2 | 0.02 | 6940092498481 |  | 0 | 0 | 0 | 0
574869 | Кнопочный пост NP2-B102,1НО (CHINT) | 587.01 |  | Промышленная | шт | 45 | 1 | 1 | 6.81 | 5.4 | 0.02 | 6901800027737 |  | 0 | 0 | 0 | 0
573928 | Кнопочный пост NP2-B102,1НО (R)(CHINT) | 587.01 |  | Промышленная | шт | 45 | 1 | 1 | 6.81 | 5.4 | 0.02 | 6940092497637 |  | 0 | 0 | 0 | 0
574870 | Кнопочный пост NP2-B103,1НО (CHINT) | 587.01 |  | Промышленная | шт | 45 | 1 | 1 | 6.81 | 5.4 | 0.02 | 6901800027744 |  | 0 | 0 | 0 | 0
573929 | Кнопочный пост NP2-B103,1НО (R)(CHINT) | 587.01 |  | Промышленная | шт | 45 | 1 | 1 | 6.81 | 5.4 | 0.02 | 6940092497644 |  | 0 | 0 | 0 | 0
574871 | Кнопочный пост NP2-B112,1НЗ (CHINT) | 587.01 |  | Промышленная | шт | 45 | 1 | 1 | 6.81 | 5.4 | 0.02 | 6901800027751 |  | 0 | 0 | 0 | 0
573931 | Кнопочный пост NP2-B112,1НЗ (R)(CHINT) | 587.01 |  | Промышленная | шт | 45 | 1 | 1 | 6.81 | 5.4 | 0.02 | 6940092497668 |  | 0 | 0 | 0 | 0
574696 | Кнопочный пост NP2-B114,1НЗ (CHINT) | 587.01 |  | Промышленная | шт | 45 | 1 | 1 | 6.81 | 5.4 | 0.02 | 6901800024347 |  | 0 | 0 | 0 | 0
573933 | Кнопочный пост NP2-B114,1НЗ (R)(CHINT) | 587.01 |  | Промышленная | шт | 45 | 1 | 1 | 6.81 | 5.4 | 0.02 | 6940092497675 |  | 0 | 0 | 0 | 0
574883 | Кнопочный пост NP2-J174,1НО (CHINT) | 693.35 |  | Промышленная | шт | 30 | 1 | 1 | 4.75 | 3.6 | 0.04 | 6901800027867 |  | 0 | 0 | 0 | 0
574165 | Кнопочный пост NP2-J174,1НО (R)(CHINT) | 693.35 |  | Промышленная | шт | 30 | 1 | 1 | 4.75 | 3.6 | 0.04 | 6925808338046 |  | 0 | 0 | 0 | 0
574879 | Кнопочный пост NP2-B164H29,1НЗ (CHINT) | 662.48 |  | Промышленная | шт | 30 | 1 | 1 | 4.75 | 3.6 | 0.04 | 6901800027836 |  | 0 | 0 | 0 | 0
573936 | Кнопочный пост NP2-B164H29,1НЗ (R)(CHINT) | 662.48 |  | Промышленная | шт | 30 | 1 | 1 | 4.75 | 3.6 | 0.04 | 6940092497699 |  | 0 | 0 | 0 | 0
574878 | Кнопочный пост NP2-B132H29,1НО (CHINT) | 662.48 |  | Промышленная | шт | 30 | 1 | 1 | 4.75 | 3.6 | 0.04 | 6901800027829 |  | 0 | 0 | 0 | 0
573934 | Кнопочный пост NP2-B132H29,1НО (R)(CHINT) | 662.48 |  | Промышленная | шт | 30 | 1 | 1 | 4.75 | 3.6 | 0.04 | 6940092497682 |  | 0 | 0 | 0 | 0
574568 | Кнопочный пост NP2-B142H29,1НО (CHINT) | 858.55 |  | Промышленная | шт | 30 | 1 | 1 | 4.75 | 3.6 | 0.04 | 6901800023623 |  | 0 | 0 | 0 | 0
573937 | Кнопочный пост NP2-B142H29,1НО (R)(CHINT) | 858.55 |  | Промышленная | шт | 30 | 1 | 1 | 4.75 | 3.6 | 0.04 | 6940092497705 |  | 0 | 0 | 0 | 0
573810 | Кнопочный пост NP2-B213,1НО+1НЗ (CHINT) | 863.99 |  | Промышленная | шт | 18 | 1 | 1 | 3.88 | 3.06 | 0.02 | 6901800021902 |  | 0 | 0 | 0 | 0
573939 | Кнопочный пост NP2-B213,1НО+1НЗ (R)(CHINT) | 863.99 |  | Промышленная | шт | 18 | 1 | 1 | 3.88 | 3.06 | 0.02 | 6940092497729 |  | 0 | 0 | 0 | 0
574872 | Кнопочный пост NP2-B215,1НО+1НЗ (CHINT) | 868.65 |  | Промышленная | шт | 18 | 1 | 1 | 3.88 | 3.06 | 0.02 | 6901800027768 |  | 0 | 0 | 0 | 0
573940 | Кнопочный пост NP2-B215,1НО+1НЗ (R)(CHINT) | 868.65 |  | Промышленная | шт | 18 | 1 | 1 | 3.88 | 3.06 | 0.02 | 6940092497736 |  | 0 | 0 | 0 | 0
574873 | Кнопочный пост NP2-B222,1НО+1НО (CHINT) | 868.65 |  | Промышленная | шт | 18 | 1 | 1 | 3.88 | 3.06 | 0.02 | 6901800027775 |  | 0 | 0 | 0 | 0
573941 | Кнопочный пост NP2-B222,1НО+1НО (R)(CHINT) | 868.65 |  | Промышленная | шт | 18 | 1 | 1 | 3.88 | 3.06 | 0.02 | 6940092497743 |  | 0 | 0 | 0 | 0
575551 | Кнопочный пост NP2-B222,1НО+1НО (CHINT) | 868.65 |  | Промышленная | шт | 18 | 1 | 1 | 3.88 | 3.06 | 0.02 | 6901800026594 |  | 0 | 0 | 0 | 0
573942 | Кнопочный пост NP2-B222,1НО+1НО (R)(CHINT) | 868.65 |  | Промышленная | шт | 18 | 1 | 1 | 3.88 | 3.06 | 0.02 | 6940092497750 |  | 0 | 0 | 0 | 0
574903 | Кнопочный пост NP2-B363, сигн.лампа+1НО+1НЗ (CHINT) | 1110.78 |  | Промышленная | шт | 30 | 1 | 1 | 8.17 | 6.6 | 0.04 | 6901800028550 |  | 0 | 0 | 0 | 0
575580 | Кнопочный пост NP2-B363, сигн.лампа+1НО+1НЗ (R)(CHINT) | 1110.78 |  | Промышленная | шт | 30 | 1 | 1 | 8.17 | 6.6 | 0.04 | 6940092498498 |  | 0 | 0 | 0 | 0
573811 | Кнопочный пост NP2-B324, 1НО+1НЗ +1НО (CHINT) | 1154.19 |  | Промышленная | шт | 30 | 1 | 1 | 8.17 | 6.6 | 0.04 | 6901800021919 |  | 0 | 0 | 0 | 0
573947 | Кнопочный пост NP2-B324, 1НО+1НЗ +1НО (R)(CHINT) | 1154.19 |  | Промышленная | шт | 30 | 1 | 1 | 8.17 | 6.6 | 0.04 | 6940092497798 |  | 0 | 0 | 0 | 0
574874 | Кнопочный пост NP2-B334, 1НО+1НЗ +1НО (CHINT) | 1154.19 |  | Промышленная | шт | 30 | 1 | 1 | 8.17 | 6.6 | 0.04 | 6901800027782 |  | 0 | 0 | 0 | 0
573949 | Кнопочный пост NP2-B334, 1НО+1НЗ +1НО (R)(CHINT) | 1154.19 |  | Промышленная | шт | 30 | 1 | 1 | 8.17 | 6.6 | 0.04 | 6940092497804 |  | 0 | 0 | 0 | 0
574875 | Кнопочный пост NP2-B339, 1НО+1НЗ +1НО (CHINT) | 1154.19 |  | Промышленная | шт | 30 | 1 | 1 | 8.17 | 6.6 | 0.04 | 6901800027799 |  | 0 | 0 | 0 | 0
573944 | Кнопочный пост NP2-B339, 1НО+1НЗ +1НО (R)(CHINT) | 1154.19 |  | Промышленная | шт | 30 | 1 | 1 | 8.17 | 6.6 | 0.04 | 6940092497767 |  | 0 | 0 | 0 | 0
Кнопки управления. Серия NP8
578079 | Кнопка управления NP8-10BN/1 без подсветки белая 1НО IP65 (CHINT) | 352.86 |  | Промышленная | шт | 240 | 10 | 10 | 8.69 | 7.2 | 0.05 | 6901800034766 |  | 0 | 0 | 0 | 0
578646 | Кнопка управления NP8-10BN/1 без подсветки белая 1НО IP65 (R)(CHINT) | 352.86 |  | Промышленная | шт | 240 | 10 | 10 | 8.69 | 7.2 | 0.05 | 6901800043713 |  | 0 | 0 | 0 | 0
578080 | Кнопка управления NP8-10BN/2 без подсветки черная 1НО IP65 (CHINT) | 352.86 |  | Промышленная | шт | 240 | 10 | 10 | 8.69 | 7.2 | 0.05 | 6901800034773 |  | 0 | 0 | 0 | 0
578647 | Кнопка управления NP8-10BN/2 без подсветки черная 1НО IP65 (R)(CHINT) | 352.86 |  | Промышленная | шт | 240 | 10 | 10 | 8.69 | 7.2 | 0.05 | 6901800043720 |  | 0 | 0 | 0 | 0
577901 | Кнопка управления NP8-10BN/3 без подсветки зеленая 1НО IP65 (CHINT) | 352.86 |  | Промышленная | шт | 240 | 10 | 10 | 8.69 | 7.2 | 0.05 | 6901800033103 |  | 0 | 0 | 0 | 0
667232 | Кнопка управления NP8-10BN/3 без подсветки зеленая 1НО IP65 (R)(CHINT) | 352.86 |  | Промышленная | шт | 240 | 10 | 10 | 8.69 | 7.2 | 0.05 | 6901800042242 |  | 0 | 0 | 0 | 0
577900 | Кнопка управления NP8-01BN/4 без подсветки красная 1НЗ IP65 (CHINT) | 352.86 |  | Промышленная | шт | 240 | 10 | 10 | 8.69 | 7.2 | 0.05 | 6901800033097 |  | 0 | 0 | 0 | 0
667231 | Кнопка управления NP8-01BN/4 без подсветки красная 1НЗ IP65 (R)(CHINT) | 352.86 |  | Промышленная | шт | 240 | 10 | 10 | 8.69 | 7.2 | 0.05 | 6901800042235 |  | 0 | 0 | 0 | 0
577996 | Кнопка управления NP8-10BN/5 без подсветки желтая 1НО IP65 (CHINT) | 352.86 |  | Промышленная | шт | 240 | 10 | 10 | 8.69 | 7.2 | 0.05 | 6901800034087 |  | 0 | 0 | 0 | 0
667333 | Кнопка управления NP8-10BN/5 без подсветки желтая 1НО IP65 (R)(CHINT) | 352.86 |  | Промышленная | шт | 240 | 10 | 10 | 8.69 | 7.2 | 0.05 | 6901800043256 |  | 0 | 0 | 0 | 0
578078 | Кнопка управления NP8-10BN/6 без подсветки синяя 1НО IP65 (CHINT) | 352.86 |  | Промышленная | шт | 240 | 10 | 10 | 8.69 | 7.2 | 0.05 | 6901800034759 |  | 0 | 0 | 0 | 0
578645 | Кнопка управления NP8-10BN/6 без подсветки синяя 1НО IP65 (R)(CHINT) | 352.86 |  | Промышленная | шт | 240 | 10 | 10 | 8.69 | 7.2 | 0.05 | 6901800043706 |  | 0 | 0 | 0 | 0
577775 | Кнопка управления NP8-11BN/2 без подсветки, чёрная 1НО+1НЗ IP65 (CHINT) | 486.18 |  | Промышленная | шт | 240 | 10 | 10 | 11.09 | 9.6 | 0.05 | 6901800031888 |  | 0 | 0 | 0 | 0
667112 | Кнопка управления NP8-11BN/2 без подсветки, чёрная 1НО+1НЗ IP65 (R)(CHINT) | 486.18 |  | Промышленная | шт | 240 | 10 | 10 | 11.09 | 9.6 | 0.05 | 6901800041047 |  | 0 | 0 | 0 | 0
577776 | Кнопка управления NP8-11BN/3 без подсветки, зелёная 1НО+1НЗ IP65 (CHINT) | 486.18 |  | Промышленная | шт | 240 | 10 | 10 | 11.09 | 9.6 | 0.05 | 6901800031895 |  | 0 | 0 | 0 | 0
667113 | Кнопка управления NP8-11BN/3 без подсветки, зелёная 1НО+1НЗ IP65 (R)(CHINT) | 486.18 |  | Промышленная | шт | 240 | 10 | 10 | 11.09 | 9.6 | 0.05 | 6901800041054 |  | 0 | 0 | 0 | 0
577777 | Кнопка управления NP8-11BN/4 без подсветки, красная 1НО+1НЗ IP65 (CHINT) | 486.18 |  | Промышленная | шт | 240 | 10 | 10 | 11.09 | 9.6 | 0.05 | 6901800031901 |  | 0 | 0 | 0 | 0
667114 | Кнопка управления NP8-11BN/4 без подсветки, красная 1НО+1НЗ IP65 (R)(CHINT) | 486.18 |  | Промышленная | шт | 240 | 10 | 10 | 11.09 | 9.6 | 0.05 | 6901800041061 |  | 0 | 0 | 0 | 0
577955 | Кнопка управления NP8-10GN/3 без подсветки зелёная 1НО IP65 (CHINT) | 335.8 |  | Промышленная | шт | 240 | 10 | 10 | 8.69 | 7.2 | 0.05 | 6901800033646 |  | 0 | 0 | 0 | 0
667292 | Кнопка управления NP8-10GN/3 без подсветки зелёная 1НО IP65 (R)(CHINT) | 335.8 |  | Промышленная | шт | 240 | 10 | 10 | 8.69 | 7.2 | 0.05 | 6901800042846 |  | 0 | 0 | 0 | 0
577954 | Кнопка управления NP8-01GN/4 без подсветки красная 1НЗ IP65 (CHINT) | 335.8 |  | Промышленная | шт | 240 | 10 | 10 | 8.69 | 7.2 | 0.05 | 6901800033639 |  | 0 | 0 | 0 | 0
667291 | Кнопка управления NP8-01GN/4 без подсветки красная 1НЗ IP65 (R)(CHINT) | 335.8 |  | Промышленная | шт | 240 | 10 | 10 | 8.69 | 7.2 | 0.05 | 6901800042839 |  | 0 | 0 | 0 | 0
577772 | Кнопка выступающая NP8-11GN/3 без подсветки, зелёная 1НО+1НЗ IP65 (CHINT) | 470.8 |  | Промышленная | шт | 240 | 10 | 10 | 11.09 | 9.6 | 0.05 | 6901800031857 |  | 0 | 0 | 0 | 0
667109 | Кнопка выступающая NP8-11GN/3 без подсветки, зелёная 1НО+1НЗ IP65 (R)(CHINT) | 470.8 |  | Промышленная | шт | 240 | 10 | 10 | 11.09 | 9.6 | 0.05 | 6901800041016 |  | 0 | 0 | 0 | 0
577773 | Кнопка выступающая NP8-11GN/4 без подсветки, красная 1НО+1НЗ IP65 (CHINT) | 470.8 |  | Промышленная | шт | 240 | 10 | 10 | 11.09 | 9.6 | 0.05 | 6901800031864 |  | 0 | 0 | 0 | 0
667110 | Кнопка выступающая NP8-11GN/4 без подсветки, красная 1НО+1НЗ IP65 (R)(CHINT) | 470.8 |  | Промышленная | шт | 240 | 10 | 10 | 11.09 | 9.6 | 0.05 | 6901800041023 |  | 0 | 0 | 0 | 0
578126 | Кнопка управления NP8-10BND/1 1НО белая AC110В-220В(LED) IP65 (CHINT) | 1003.91 |  | Промышленная | шт | 240 | 10 | 10 | 11.09 | 9.6 | 0.05 | 6901800035237 |  | 0 | 0 | 0 | 0
578662 | Кнопка управления NP8-10BND/1 1НО белая AC110В-220В(LED) IP65 (R)(CHINT) | 1003.91 |  | Промышленная | шт | 240 | 10 | 10 | 11.09 | 9.6 | 0.05 | 6901800043874 |  | 0 | 0 | 0 | 0
577917 | Кнопка управления NP8-10BND/3 1НО зеленая AC110В-220В(LED) IP65 (CHINT) | 1003.91 |  | Промышленная | шт | 240 | 10 | 10 | 11.09 | 9.6 | 0.05 | 6901800033264 |  | 0 | 0 | 0 | 0
667251 | Кнопка управления NP8-10BND/3 1НО зеленая AC110В-220В(LED) IP65 (R)(CHINT) | 1003.91 |  | Промышленная | шт | 240 | 10 | 10 | 11.09 | 9.6 | 0.05 | 6901800042433 |  | 0 | 0 | 0 | 0
577916 | Кнопка управления NP8-01BND/4 1НЗ красная AC110В-220В(LED) IP65 (CHINT) | 1003.91 |  | Промышленная | шт | 240 | 10 | 10 | 11.09 | 9.6 | 0.05 | 6901800033257 |  | 0 | 0 | 0 | 0
667247 | Кнопка управления NP8-01BND/4 1НЗ красная AC110В-220В(LED) IP65 (R)(CHINT) | 1003.91 |  | Промышленная | шт | 240 | 10 | 10 | 11.09 | 9.6 | 0.05 | 6901800042396 |  | 0 | 0 | 0 | 0
577984 | Кнопка управления NP8-10BND/5 1НО желтая AC110В-220В(LED) IP65 (CHINT) | 1003.91 |  | Промышленная | шт | 240 | 10 | 10 | 11.09 | 9.6 | 0.05 | 6901800033936 |  | 0 | 0 | 0 | 0
667321 | Кнопка управления NP8-10BND/5 1НО желтая AC110В-220В(LED) IP65 (R)(CHINT) | 1003.91 |  | Промышленная | шт | 240 | 10 | 10 | 11.09 | 9.6 | 0.05 | 6901800043133 |  | 0 | 0 | 0 | 0
578127 | Кнопка управления NP8-10BND/6 1НО синяя AC110В-220В(LED) IP65 (CHINT) | 1003.91 |  | Промышленная | шт | 240 | 10 | 10 | 11.09 | 9.6 | 0.05 | 6901800035244 |  | 0 | 0 | 0 | 0
578663 | Кнопка управления NP8-10BND/6 1НО синяя AC110В-220В(LED) IP65 (R)(CHINT) | 1003.91 |  | Промышленная | шт | 240 | 10 | 10 | 11.09 | 9.6 | 0.05 | 6901800043881 |  | 0 | 0 | 0 | 0
577786 | Кнопка управления NP8-11BND/1 1НО+1НЗ белая AC110В-220В(LED) IP65 (CHINT) | 1117.58 |  | Промышленная | шт | 240 | 10 | 10 | 13.49 | 12 | 0.05 | 6901800031994 |  | 0 | 0 | 0 | 0
667127 | Кнопка управления NP8-11BND/1 1НО+1НЗ белая AC110В-220В(LED) IP65 (R)(CHINT) | 1117.58 |  | Промышленная | шт | 240 | 10 | 10 | 13.49 | 12 | 0.05 | 6901800041191 |  | 0 | 0 | 0 | 0
577787 | Кнопка управления NP8-11BND/3 с подсветкой , зелёная , 1НО+1НЗ, АС110В-230В(LED) IP65 (CHINT) | 1117.58 |  | Промышленная | шт | 240 | 10 | 10 | 13.49 | 12 | 0.05 | 6901800032007 |  | 0 | 0 | 0 | 0
667123 | Кнопка управления NP8-11BND/3 с подсветкой , зелёная , 1НО+1НЗ, АС110В-230В(LED) IP65 (R)(CHINT) | 1117.58 |  | Промышленная | шт | 240 | 10 | 10 | 13.49 | 12 | 0.05 | 6901800041153 |  | 0 | 0 | 0 | 0
577788 | Кнопка управления NP8-11BND/4 с подсветкой, красная , 1НО+1НЗ, АС110В-230В(LED) IP65 (CHINT) | 1117.58 |  | Промышленная | шт | 240 | 10 | 10 | 13.49 | 12 | 0.05 | 6901800032014 |  | 0 | 0 | 0 | 0
667124 | Кнопка управления NP8-11BND/4 с подсветкой, красная , 1НО+1НЗ, АС110В-230В(LED) IP65 (R)(CHINT) | 1117.58 |  | Промышленная | шт | 240 | 10 | 10 | 13.49 | 12 | 0.05 | 6901800041160 |  | 0 | 0 | 0 | 0
577789 | Кнопка управления NP8-11BND/5 1НО+1НЗ желтая AC110В-220В(LED) IP65 (CHINT) | 1117.58 |  | Промышленная | шт | 240 | 10 | 10 | 13.49 | 12 | 0.05 | 6901800032021 |  | 0 | 0 | 0 | 0
667125 | Кнопка управления NP8-11BND/5 1НО+1НЗ желтая AC110В-220В(LED) IP65 (R)(CHINT) | 1117.58 |  | Промышленная | шт | 240 | 10 | 10 | 13.49 | 12 | 0.05 | 6901800041177 |  | 0 | 0 | 0 | 0
577790 | Кнопка управления NP8-11BND/6 1НО+1НЗ синяя AC110В-220В(LED) IP65 (CHINT) | 1117.58 |  | Промышленная | шт | 240 | 10 | 10 | 13.49 | 12 | 0.05 | 6901800032038 |  | 0 | 0 | 0 | 0
667126 | Кнопка управления NP8-11BND/6 1НО+1НЗ синяя AC110В-220В(LED) IP65 (R)(CHINT) | 1117.58 |  | Промышленная | шт | 240 | 10 | 10 | 13.49 | 12 | 0.05 | 6901800041184 |  | 0 | 0 | 0 | 0
577973 | Кнопка управления NP8-10GND/3 1НО зеленая AC110В-220В(LED) IP65 (CHINT) | 974.91 |  | Промышленная | шт | 240 | 10 | 10 | 11.09 | 9.6 | 0.05 | 6901800033820 |  | 0 | 0 | 0 | 0
667310 | Кнопка управления NP8-10GND/3 1НО зеленая AC110В-220В(LED) IP65 (R)(CHINT) | 974.91 |  | Промышленная | шт | 240 | 10 | 10 | 11.09 | 9.6 | 0.05 | 6901800043027 |  | 0 | 0 | 0 | 0
577972 | Кнопка управления NP8-01GND/4 1НЗ красная AC110В-220В(LED) IP65 (CHINT) | 974.91 |  | Промышленная | шт | 240 | 10 | 10 | 11.09 | 9.6 | 0.05 | 6901800033813 |  | 0 | 0 | 0 | 0
667309 | Кнопка управления NP8-01GND/4 1НЗ красная AC110В-220В(LED) IP65 (R)(CHINT) | 974.91 |  | Промышленная | шт | 240 | 10 | 10 | 11.09 | 9.6 | 0.05 | 6901800043010 |  | 0 | 0 | 0 | 0
577995 | Кнопка управления NP8-10GND/5 1НО белая AC110В-220В(LED) IP65 (CHINT) | 974.91 |  | Промышленная | шт | 240 | 10 | 10 | 11.09 | 9.6 | 0.05 | 6901800034070 |  | 0 | 0 | 0 | 0
667332 | Кнопка управления NP8-10GND/5 1НО белая AC110В-220В(LED) IP65 (R)(CHINT) | 974.91 |  | Промышленная | шт | 240 | 10 | 10 | 11.09 | 9.6 | 0.05 | 6901800043249 |  | 0 | 0 | 0 | 0
577994 | Кнопка управления NP8-11GND/1 1НО+1НЗ зеленая AC110В-220В(LED) IP65 (CHINT) | 1088.54 |  | Промышленная | шт | 240 | 10 | 10 | 13.49 | 12 | 0.05 | 6901800034063 |  | 0 | 0 | 0 | 0
667331 | Кнопка управления NP8-11GND/1 1НО+1НЗ зеленая AC110В-220В(LED) IP65 (R)(CHINT) | 1088.54 |  | Промышленная | шт | 240 | 10 | 10 | 13.49 | 12 | 0.05 | 6901800043232 |  | 0 | 0 | 0 | 0
577975 | Кнопка управления NP8-11GND/3 1НО+1НЗ зеленая AC110В-220В(LED) IP65 (CHINT) | 1088.54 |  | Промышленная | шт | 240 | 10 | 10 | 13.49 | 12 | 0.05 | 6901800033844 |  | 0 | 0 | 0 | 0
667312 | Кнопка управления NP8-11GND/3 1НО+1НЗ зеленая AC110В-220В(LED) IP65 (R)(CHINT) | 1088.54 |  | Промышленная | шт | 240 | 10 | 10 | 13.49 | 12 | 0.05 | 6901800043041 |  | 0 | 0 | 0 | 0
577976 | Кнопка управления NP8-11GND/4 1НО+1НЗ красная AC110В-220В(LED) IP65 (CHINT) | 1088.54 |  | Промышленная | шт | 240 | 10 | 10 | 13.49 | 12 | 0.05 | 6901800033851 |  | 0 | 0 | 0 | 0
667313 | Кнопка управления NP8-11GND/4 1НО+1НЗ красная AC110В-220В(LED) IP65 (R)(CHINT) | 1088.54 |  | Промышленная | шт | 240 | 10 | 10 | 13.49 | 12 | 0.05 | 6901800043058 |  | 0 | 0 | 0 | 0
578505 | Кнопка управления "Грибок" Φ40мм с самовозвратом NP8-10M/12 без подсветки черная 1НО IP65 (CHINT) | 335.8 |  | Промышленная | шт | 120 | 10 | 10 | 5.72 | 4.8 | 0.04 | 6901800038412 |  | 0 | 0 | 0 | 0
578935 | Кнопка управления "Грибок" Φ40мм с самовозвратом NP8-10M/12 без подсветки черная 1НО IP65 (R)(CHINT) | 335.8 |  | Промышленная | шт | 120 | 10 | 10 | 5.72 | 4.8 | 0.04 | 6901800046608 |  | 0 | 0 | 0 | 0
577925 | Кнопка управления "Грибок" Φ40мм с самовозвратом NP8-10M/13 без подсветки зеленая 1НО IP65 (CHINT) | 335.8 |  | Промышленная | шт | 120 | 10 | 10 | 5.72 | 4.8 | 0.04 | 6901800033349 |  | 0 | 0 | 0 | 0
667262 | Кнопка управления "Грибок" Φ40мм с самовозвратом NP8-10M/13 без подсветки зеленая 1НО IP65 (R)(CHINT) | 335.8 |  | Промышленная | шт | 120 | 10 | 10 | 5.72 | 4.8 | 0.04 | 6901800042549 |  | 0 | 0 | 0 | 0
577924 | Кнопка управления "Грибок" Φ40мм（2）с самовозвратом NP8-01M/1 без подсветки красная 1НЗ IP65 (CHINT) | 335.8 |  | Промышленная | шт | 120 | 10 | 10 | 5.72 | 4.8 | 0.04 | 6901800033332 |  | 0 | 0 | 0 | 0
667261 | Кнопка управления "Грибок" Φ40мм（2）с самовозвратом NP8-01M/1 без подсветки красная 1НЗ IP65 (R)(CHINT) | 335.8 |  | Промышленная | шт | 120 | 10 | 10 | 5.72 | 4.8 | 0.04 | 6901800042532 |  | 0 | 0 | 0 | 0
577927 | Кнопка "Грибок" Φ40мм с самовозвратом NP8-11M/13 зеленая 1НО+1НЗ IP65 (CHINT) | 470.8 |  | Промышленная | шт | 120 | 10 | 10 | 5.72 | 4.8 | 0.04 | 6901800033363 |  | 0 | 0 | 0 | 0
667264 | Кнопка "Грибок" Φ40мм с самовозвратом NP8-11M/13 зеленая 1НО+1НЗ IP65 (R)(CHINT) | 470.8 |  | Промышленная | шт | 120 | 10 | 10 | 5.72 | 4.8 | 0.04 | 6901800042563 |  | 0 | 0 | 0 | 0
577928 | Кнопка "Грибок" Φ40мм с самовозвратом NP8-11M/14 красная 1НО+1НЗ IP65 (CHINT) | 470.8 |  | Промышленная | шт | 120 | 10 | 10 | 5.72 | 4.8 | 0.04 | 6901800033370 |  | 0 | 0 | 0 | 0
667265 | Кнопка "Грибок" Φ40мм с самовозвратом NP8-11M/14 красная 1НО+1НЗ IP65 (R)(CHINT) | 470.8 |  | Промышленная | шт | 120 | 10 | 10 | 5.72 | 4.8 | 0.04 | 6901800042570 |  | 0 | 0 | 0 | 0
578128 | Кнопка управления "Грибок" Φ40мм с самовозвратом NP8-10MD/11 1НО белая AC110В-220В(LED) IP65 (CHINT) | 991.13 |  | Промышленная | шт | 120 | 10 | 10 | 6.92 | 6 | 0.04 | 6901800035251 |  | 0 | 0 | 0 | 0
578664 | Кнопка управления "Грибок" Φ40мм с самовозвратом NP8-10MD/11 1НО белая AC110В-220В(LED) IP65 (R)(CHINT) | 991.13 |  | Промышленная | шт | 120 | 10 | 10 | 6.92 | 6 | 0.04 | 6901800043898 |  | 0 | 0 | 0 | 0
577945 | Кнопка управления "Грибок" Φ40мм（2）с самовозвратом NP8-10MD/1 1НО зеленая AC110В-220В(LED) IP65 (CHINT) | 991.13 |  | Промышленная | шт | 120 | 10 | 10 | 6.92 | 6 | 0.04 | 6901800033547 |  | 0 | 0 | 0 | 0
667282 | Кнопка управления "Грибок" Φ40мм（2）с самовозвратом NP8-10MD/1 1НО зеленая AC110В-220В(LED) IP65 (R)(CHINT) | 991.13 |  | Промышленная | шт | 120 | 10 | 10 | 6.92 | 6 | 0.04 | 6901800042747 |  | 0 | 0 | 0 | 0
577944 | Кнопка управления "Грибок" Φ40мм（2）с самовозвратом NP8-01MD/1 1НЗ красная AC110В-220В(LED) IP65 (CHINT) | 991.13 |  | Промышленная | шт | 120 | 10 | 10 | 6.92 | 6 | 0.04 | 6901800033530 |  | 0 | 0 | 0 | 0
667281 | Кнопка управления "Грибок" Φ40мм（2）с самовозвратом NP8-01MD/1 1НЗ красная AC110В-220В(LED) IP65 (R)(CHINT) | 991.13 |  | Промышленная | шт | 120 | 10 | 10 | 6.92 | 6 | 0.04 | 6901800042730 |  | 0 | 0 | 0 | 0
577947 | Кнопка управления "Грибок" Φ40мм с самовозвратом NP8-11MD/13 1НО+1НЗ зеленая AC110В-220В(LED) IP65 (CHINT) | 1117.62 |  | Промышленная | шт | 120 | 10 | 10 | 6.92 | 6 | 0.04 | 6901800033561 |  | 0 | 0 | 0 | 0
667284 | Кнопка управления "Грибок" Φ40мм с самовозвратом NP8-11MD/13 1НО+1НЗ зеленая AC110В-220В(LED) IP65 (R)(CHINT) | 1117.62 |  | Промышленная | шт | 120 | 10 | 10 | 6.92 | 6 | 0.04 | 6901800042761 |  | 0 | 0 | 0 | 0
577948 | Кнопка управления "Грибок" Φ40мм с самовозвратом NP8-11MD/14 1НО+1НЗ красная AC110В-220В(LED) IP65 (CHINT) | 1117.62 |  | Промышленная | шт | 120 | 10 | 10 | 6.92 | 6 | 0.04 | 6901800033578 |  | 0 | 0 | 0 | 0
667285 | Кнопка управления "Грибок" Φ40мм с самовозвратом NP8-11MD/14 1НО+1НЗ красная AC110В-220В(LED) IP65 (R)(CHINT) | 1117.62 |  | Промышленная | шт | 120 | 10 | 10 | 6.92 | 6 | 0.04 | 6901800042778 |  | 0 | 0 | 0 | 0
577879 | Кнопка управления "Грибок" Φ40мм с фиксацией NP8-01ZS/14 красная 1НЗ IP65 (CHINT) | 369.12 |  | Промышленная | шт | 120 | 10 | 10 | 6.92 | 6 | 0.04 | 6901800032885 |  | 0 | 0 | 0 | 0
667210 | Кнопка управления "Грибок" Φ40мм с фиксацией NP8-01ZS/14 красная 1НЗ IP65 (R)(CHINT) | 369.12 |  | Промышленная | шт | 120 | 10 | 10 | 6.92 | 6 | 0.04 | 6901800042020 |  | 0 | 0 | 0 | 0
577793 | Кнопка управления "Грибок" Φ40мм с фиксацией NP8-11ZS/14 красная 1НО+1НЗ IP65 (CHINT) | 504.16 |  | Промышленная | шт | 120 | 10 | 10 | 6.92 | 6 | 0.03 | 6901800032052 |  | 0 | 0 | 0 | 0
667129 | Кнопка управления "Грибок" Φ40мм с фиксацией NP8-11ZS/14 красная 1НО+1НЗ IP65 (R)(CHINT) | 504.16 |  | Промышленная | шт | 120 | 10 | 10 | 6.92 | 6 | 0.03 | 6901800041214 |  | 0 | 0 | 0 | 0
578054 | Индикатор NP8-D/1 белый AC110-230В (CHINT) | 837.37 |  | Промышленная | шт | 240 | 10 | 10 | 6.29 | 4.8 | 0.05 | 6901800034643 |  | 0 | 0 | 0 | 0
578991 | Индикатор NP8-D/1 белый AC110-230В (R)(CHINT) | 837.37 |  | Промышленная | шт | 240 | 10 | 10 | 6.29 | 4.8 | 0.05 | 6901800039914 |  | 0 | 0 | 0 | 0
577770 | Индикатор NP8-D/3 зеленый AC110-230В (CHINT) | 837.37 |  | Промышленная | шт | 240 | 10 | 10 | 6.29 | 4.8 | 0.05 | 6901800031833 |  | 0 | 0 | 0 | 0
667107 | Индикатор NP8-D/3 зеленый AC110-230В (R)(CHINT) | 837.37 |  | Промышленная | шт | 240 | 10 | 10 | 6.29 | 4.8 | 0.05 | 6901800040996 |  | 0 | 0 | 0 | 0
577771 | Индикатор NP8-D/4 красный AC110-230В (CHINT) | 837.37 |  | Промышленная | шт | 240 | 10 | 10 | 6.29 | 4.8 | 0.05 | 6901800031840 |  | 0 | 0 | 0 | 0
667108 | Индикатор NP8-D/4 красный AC110-230В (R)(CHINT) | 837.37 |  | Промышленная | шт | 240 | 10 | 10 | 6.29 | 4.8 | 0.05 | 6901800041009 |  | 0 | 0 | 0 | 0
578074 | Индикатор NP8-D/5 желтый AC110-230В (CHINT) | 837.37 |  | Промышленная | шт | 240 | 10 | 10 | 6.29 | 4.8 | 0.05 | 6901800034711 |  | 0 | 0 | 0 | 0
578641 | Индикатор NP8-D/5 желтый AC110-230В (R)(CHINT) | 837.37 |  | Промышленная | шт | 240 | 10 | 10 | 6.29 | 4.8 | 0.05 | 6901800043669 |  | 0 | 0 | 0 | 0
578075 | Индикатор NP8-D/6 синий AC110-230В (CHINT) | 837.37 |  | Промышленная | шт | 240 | 10 | 10 | 6.29 | 4.8 | 0.05 | 6901800034728 |  | 0 | 0 | 0 | 0
578642 | Индикатор NP8-D/6 синий AC110-230В (R)(CHINT) | 837.37 |  | Промышленная | шт | 240 | 10 | 10 | 6.29 | 4.8 | 0.05 | 6901800043676 |  | 0 | 0 | 0 | 0
577846 | Двойная кнопка NP8-11S 1НО+1НЗ IP65 (CHINT) | 435.71 |  | Промышленная | шт | 162 | 9 | 9 | 9.43 | 8.1 | 0.02 | 6901800032557 |  | 0 | 0 | 0 | 0
667178 | Двойная кнопка NP8-11S 1НО+1НЗ IP65 (R)(CHINT) | 435.71 |  | Промышленная | шт | 162 | 9 | 9 | 9.43 | 8.1 | 0.02 | 6901800041702 |  | 0 | 0 | 0 | 0
577843 | Двойная кнопка NP8-11SD 1НО+1НЗ желтая AC110В-220В(LED) IP65 (CHINT) | 1088.54 |  | Промышленная | шт | 162 | 9 | 9 | 11.05 | 9.72 | 0.02 | 6901800032526 |  | 0 | 0 | 0 | 0
667175 | Двойная кнопка NP8-11SD 1НО+1НЗ желтая AC110В-220В(LED) IP65 (R)(CHINT) | 1088.54 |  | Промышленная | шт | 162 | 9 | 9 | 11.05 | 9.72 | 0.02 | 6901800041672 |  | 0 | 0 | 0 | 0
577837 | Двойная кнопка NP8-11SD 1НО+1НЗ желтая AC24В(LED) IP65 (CHINT) | 810.82 |  | Промышленная | шт | 162 | 9 | 9 | 11.05 | 9.72 | 0.02 | 6901800032465 |  | 0 | 0 | 0 | 0
667169 | Двойная кнопка NP8-11SD 1НО+1НЗ желтая AC24В(LED) IP65 (R)(CHINT) | 810.82 |  | Промышленная | шт | 162 | 9 | 9 | 11.05 | 9.72 | 0.02 | 6901800041610 |  | 0 | 0 | 0 | 0
578125 | Переключатель с фиксацией NP8-10X/21 без подсветки , черная 1НО IP65 (CHINT) | 369.12 |  | Промышленная | шт | 180 | 10 | 10 | 8.54 | 7.2 | 0.03 | 6901800035220 |  | 0 | 0 | 0 | 0
578661 | Переключатель с фиксацией NP8-10X/21 без подсветки , черная 1НО IP65 (R)(CHINT) | 369.12 |  | Промышленная | шт | 180 | 10 | 10 | 8.54 | 7.2 | 0.03 | 6901800043867 |  | 0 | 0 | 0 | 0
577799 | Переключатель без подсветки NP8-11X/212, 2 положения с фиксацией, чёрная 1НО+1НЗ IP65 (CHINT) | 504.16 |  | Промышленная | шт | 180 | 10 | 10 | 8.54 | 7.2 | 0.03 | 6901800032083 |  | 0 | 0 | 0 | 0
578129 | Переключатель без подсветки NP8-11X/212, 2 положения с фиксацией, чёрная 1НО+1НЗ IP65 (R)(CHINT) | 504.16 |  | Промышленная | шт | 180 | 10 | 10 | 8.54 | 7.2 | 0.03 | 6901800035268 |  | 0 | 0 | 0 | 0
577805 | Переключатель без подсветки NP8-11X/312, 3 положения с фиксацией, чёрная 1НО+1НЗ IP65 (CHINT) | 517.8 |  | Промышленная | шт | 180 | 10 | 10 | 8.54 | 7.2 | 0.03 | 6901800032144 |  | 0 | 0 | 0 | 0
667137 | Переключатель без подсветки NP8-11X/312, 3 положения с фиксацией, чёрная 1НО+1НЗ IP65 (R)(CHINT) | 517.8 |  | Промышленная | шт | 180 | 10 | 10 | 8.54 | 7.2 | 0.03 | 6901800041290 |  | 0 | 0 | 0 | 0
578121 | Переключатель с фиксацией NP8-20X/312 без подсветки , черная 2НО IP65 (CHINT) | 517.8 |  | Промышленная | шт | 180 | 10 | 10 | 8.54 | 7.2 | 0.03 | 6901800035183 |  | 0 | 0 | 0 | 0
578131 | Переключатель с фиксацией NP8-20X/312 без подсветки , черная 2НО IP65 (R)(CHINT) | 517.8 |  | Промышленная | шт | 180 | 10 | 10 | 8.54 | 7.2 | 0.03 | 6901800035282 |  | 0 | 0 | 0 | 0
578305 | Переключатель с возвратом NP8-10X/22 без подсветки , черная 1НО IP65 (CHINT) | 369.12 |  | Промышленная | шт | 180 | 10 | 10 | 8.54 | 7.2 | 0.03 | 6901800036821 |  | 0 | 0 | 0 | 0
578776 | Переключатель с возвратом NP8-10X/22 без подсветки , черная 1НО IP65 (R)(CHINT) | 369.12 |  | Промышленная | шт | 180 | 10 | 10 | 8.54 | 7.2 | 0.03 | 6901800045014 |  | 0 | 0 | 0 | 0
578295 | Переключатель без подсветки NP8-11X/222, 2 положения с возвратом, черная, 1НО+1НЗ, IP65 (CHINT) | 508.04 |  | Промышленная | шт | 180 | 10 | 10 | 8.54 | 7.2 | 0.03 | 6901800036722 |  | 0 | 0 | 0 | 0
578766 | Переключатель без подсветки NP8-11X/222, 2 положения с возвратом, черная, 1НО+1НЗ, IP65 (R)(CHINT) | 508.04 |  | Промышленная | шт | 180 | 10 | 10 | 8.54 | 7.2 | 0.03 | 6901800044918 |  | 0 | 0 | 0 | 0
578296 | Переключатель без подсветки NP8-20X/332, 3 положения с возвратом, черная, 2НО, IP65 (CHINT) | 537.45 |  | Промышленная | шт | 180 | 10 | 10 | 8.54 | 7.2 | 0.03 | 6901800036739 |  | 0 | 0 | 0 | 0
578767 | Переключатель без подсветки NP8-20X/332, 3 положения с возвратом, черная, 2НО, IP65 (R)(CHINT) | 537.45 |  | Промышленная | шт | 180 | 10 | 10 | 8.54 | 7.2 | 0.03 | 6901800044925 |  | 0 | 0 | 0 | 0
578297 | Переключатель без подсветки NP8-20X/372, 3 положения , черная, 2НО, IP65 (CHINT) | 537.45 |  | Промышленная | шт | 180 | 10 | 10 | 8.54 | 7.2 | 0.03 | 6901800036746 |  | 0 | 0 | 0 | 0
578768 | Переключатель без подсветки NP8-20X/372, 3 положения , черная, 2НО, IP65 (R)(CHINT) | 537.45 |  | Промышленная | шт | 180 | 10 | 10 | 8.54 | 7.2 | 0.03 | 6901800044932 |  | 0 | 0 | 0 | 0
578298 | Переключатель без подсветки NP8-20X/382, 3 положения , черная, 2НО, IP65 (CHINT) | 537.45 |  | Промышленная | шт | 180 | 10 | 10 | 8.54 | 7.2 | 0.03 | 6901800036753 |  | 0 | 0 | 0 | 0
578769 | Переключатель без подсветки NP8-20X/382, 3 положения , черная, 2НО, IP65 (R)(CHINT) | 537.45 |  | Промышленная | шт | 180 | 10 | 10 | 8.54 | 7.2 | 0.03 | 6901800044949 |  | 0 | 0 | 0 | 0
577848 | Переключатель с ключом NP8-10Y/21 , 2 положения с фиксацией, 1НО IP65 (CHINT) | 402.45 |  | Промышленная | шт | 180 | 10 | 10 | 10.34 | 9 | 0.03 | 6901800032571 |  | 0 | 0 | 0 | 0
578130 | Переключатель с ключом NP8-10Y/21 , 2 положения с фиксацией, 1НО IP65 (R)(CHINT) | 402.45 |  | Промышленная | шт | 180 | 10 | 10 | 10.34 | 9 | 0.03 | 6901800035275 |  | 0 | 0 | 0 | 0
577849 | Переключатель с ключом NP8-11Y/21 , 2 положения с фиксацией, 1НО+1НЗ IP65 (CHINT) | 537.45 |  | Промышленная | шт | 180 | 10 | 10 | 10.34 | 9 | 0.03 | 6901800032588 |  | 0 | 0 | 0 | 0
667180 | Переключатель с ключом NP8-11Y/21 , 2 положения с фиксацией, 1НО+1НЗ IP65 (R)(CHINT) | 537.45 |  | Промышленная | шт | 180 | 10 | 10 | 10.34 | 9 | 0.03 | 6901800041726 |  | 0 | 0 | 0 | 0
577854 | Переключатель с ключом NP8-20Y/31 , 3 положения с фиксацией, 2НО IP65 (CHINT) | 537.45 |  | Промышленная | шт | 180 | 10 | 10 | 10.34 | 9 | 0.03 | 6901800032632 |  | 0 | 0 | 0 | 0
667185 | Переключатель с ключом NP8-20Y/31 , 3 положения с фиксацией, 2НО IP65 (R)(CHINT) | 537.45 |  | Промышленная | шт | 180 | 10 | 10 | 10.34 | 9 | 0.03 | 6901800041771 |  | 0 | 0 | 0 | 0
578198 | Переключатель с ключом NP8-10Y/22 , 2 положения с возвратом, 1НО IP65 (CHINT) | 417.77 |  | Промышленная | шт | 180 | 10 | 10 | 10.34 | 9 | 0.03 | 6901800035756 |  | 0 | 0 | 0 | 0
578669 | Переключатель с ключом NP8-10Y/22 , 2 положения с возвратом, 1НО IP65 (R)(CHINT) | 417.77 |  | Промышленная | шт | 180 | 10 | 10 | 10.34 | 9 | 0.03 | 6901800043942 |  | 0 | 0 | 0 | 0
578199 | Переключатель с ключом NP8-10Y/22 , 2 положения с возвратом, 1НО+1НЗ IP65 (CHINT) | 534.55 |  | Промышленная | шт | 180 | 10 | 10 | 10.34 | 9 | 0.03 | 6901800035763 |  | 0 | 0 | 0 | 0
578670 | Переключатель с ключом NP8-10Y/22 , 2 положения с возвратом, 1НО+1НЗ IP65 (R)(CHINT) | 534.55 |  | Промышленная | шт | 180 | 10 | 10 | 10.34 | 9 | 0.03 | 6901800043959 |  | 0 | 0 | 0 | 0
578208 | Переключатель с ключом NP8-20Y/33 , 3 положения с возвратом, 2НО IP65 (CHINT) | 566.7 |  | Промышленная | шт | 180 | 10 | 10 | 10.34 | 9 | 0.03 | 6901800035855 |  | 0 | 0 | 0 | 0
578679 | Переключатель с ключом NP8-20Y/33 , 3 положения с возвратом, 2НО IP65 (R)(CHINT) | 566.7 |  | Промышленная | шт | 180 | 10 | 10 | 10.34 | 9 | 0.03 | 6901800044048 |  | 0 | 0 | 0 | 0
578209 | Переключатель с ключом NP8-20Y/37 , 3 положения , 2НО IP65 (CHINT) | 566.7 |  | Промышленная | шт | 180 | 10 | 10 | 10.34 | 9 | 0.03 | 6901800035862 |  | 0 | 0 | 0 | 0
578680 | Переключатель с ключом NP8-20Y/37 , 3 положения , 2НО IP65 (R)(CHINT) | 566.7 |  | Промышленная | шт | 180 | 10 | 10 | 10.34 | 9 | 0.03 | 6901800044055 |  | 0 | 0 | 0 | 0
578210 | Переключатель с ключом NP8-20Y/38 , 3 положения , 2НО IP65 (CHINT) | 566.7 |  | Промышленная | шт | 180 | 10 | 10 | 10.34 | 9 | 0.03 | 6901800035879 |  | 0 | 0 | 0 | 0
578681 | Переключатель с ключом NP8-20Y/38 , 3 положения , 2НО IP65 (R)(CHINT) | 566.7 |  | Промышленная | шт | 180 | 10 | 10 | 10.34 | 9 | 0.03 | 6901800044062 |  | 0 | 0 | 0 | 0
577816 | Переключатель с подсветкой NP8-11XD/211, 2 положения с фиксацией, 1НО+1НЗ белая AC110В-230В(LED) IP65 (CHINT) | 1144.05 |  | Промышленная | шт | 180 | 10 | 10 | 10.34 | 9 | 0.03 | 6901800032250 |  | 0 | 0 | 0 | 0
667148 | Переключатель с подсветкой NP8-11XD/211, 2 положения с фиксацией, 1НО+1НЗ белая AC110В-230В(LED) IP65 (R)(CHINT) | 1144.05 |  | Промышленная | шт | 180 | 10 | 10 | 10.34 | 9 | 0.03 | 6901800041405 |  | 0 | 0 | 0 | 0
577817 | Переключатель с подсветкой NP8-11XD/213, 2 положения с фиксацией, 1НО+1НЗ зелёная AC110В-230В(LED) IP65 (CHINT) | 1144.05 |  | Промышленная | шт | 180 | 10 | 10 | 10.34 | 9 | 0.03 | 6901800032267 |  | 0 | 0 | 0 | 0
667149 | Переключатель с подсветкой NP8-11XD/213, 2 положения с фиксацией, 1НО+1НЗ зелёная AC110В-230В(LED) IP65 (R)(CHINT) | 1144.05 |  | Промышленная | шт | 180 | 10 | 10 | 10.34 | 9 | 0.03 | 6901800041412 |  | 0 | 0 | 0 | 0
577818 | Переключатель с подсветкой NP8-11XD/214, 2 положения с фиксацией, 1НО+1НЗ красная AC110В-230В(LED) IP65 (CHINT) | 1144.05 |  | Промышленная | шт | 180 | 10 | 10 | 10.34 | 9 | 0.03 | 6901800032274 |  | 0 | 0 | 0 | 0
667150 | Переключатель с подсветкой NP8-11XD/214, 2 положения с фиксацией, 1НО+1НЗ красная AC110В-230В(LED) IP65 (R)(CHINT) | 1144.05 |  | Промышленная | шт | 180 | 10 | 10 | 10.34 | 9 | 0.03 | 6901800041429 |  | 0 | 0 | 0 | 0
577819 | Переключатель с подсветкой NP8-11XD/215, 2 положения с фиксацией, 1НО+1НЗ желтая AC110В-230В(LED) IP65 (CHINT) | 1144.05 |  | Промышленная | шт | 180 | 10 | 10 | 10.34 | 9 | 0.03 | 6901800032281 |  | 0 | 0 | 0 | 0
667151 | Переключатель с подсветкой NP8-11XD/215, 2 положения с фиксацией, 1НО+1НЗ желтая AC110В-230В(LED) IP65 (R)(CHINT) | 1144.05 |  | Промышленная | шт | 180 | 10 | 10 | 10.34 | 9 | 0.03 | 6901800041436 |  | 0 | 0 | 0 | 0
577820 | Переключатель с подсветкой NP8-11XD/216, 2 положения с фиксацией, 1НО+1НЗ синяя AC110В-230В(LED) IP65 (CHINT) | 1144.05 |  | Промышленная | шт | 180 | 10 | 10 | 10.34 | 9 | 0.03 | 6901800032298 |  | 0 | 0 | 0 | 0
667152 | Переключатель с подсветкой NP8-11XD/216, 2 положения с фиксацией, 1НО+1НЗ синяя AC110В-230В(LED) IP65 (R)(CHINT) | 1144.05 |  | Промышленная | шт | 180 | 10 | 10 | 10.34 | 9 | 0.03 | 6901800041443 |  | 0 | 0 | 0 | 0
577829 | Переключатель с подсветкой NP8-11XD/313, 3 положения с фиксацией, 1НО+1НЗ зелёная AC110В-230В(LED) IP65 (CHINT) | 1157.75 |  | Промышленная | шт | 180 | 10 | 10 | 10.34 | 9 | 0.03 | 6901800032380 |  | 0 | 0 | 0 | 0
667161 | Переключатель с подсветкой NP8-11XD/313, 3 положения с фиксацией, 1НО+1НЗ зелёная AC110В-230В(LED) IP65 (R)(CHINT) | 1157.75 |  | Промышленная | шт | 180 | 10 | 10 | 10.34 | 9 | 0.03 | 6901800041535 |  | 0 | 0 | 0 | 0
577830 | Переключатель с подсветкой NP8-11XD/314, 3 положения с фиксацией, 1НО+1НЗ красная AC110В-230В(LED) IP65 (CHINT) | 1157.75 |  | Промышленная | шт | 180 | 10 | 10 | 10.34 | 9 | 0.03 | 6901800032397 |  | 0 | 0 | 0 | 0
667162 | Переключатель с подсветкой NP8-11XD/314, 3 положения с фиксацией, 1НО+1НЗ красная AC110В-230В(LED) IP65 (R)(CHINT) | 1157.75 |  | Промышленная | шт | 180 | 10 | 10 | 10.34 | 9 | 0.03 | 6901800041542 |  | 0 | 0 | 0 | 0
577831 | Переключатель с подсветкой NP8-11XD/315, 3 положения с фиксацией, 1НО+1НЗ желтая AC110В-230В(LED) IP65 (CHINT) | 1157.75 |  | Промышленная | шт | 180 | 10 | 10 | 10.34 | 9 | 0.03 | 6901800032403 |  | 0 | 0 | 0 | 0
667163 | Переключатель с подсветкой NP8-11XD/315, 3 положения с фиксацией, 1НО+1НЗ желтая AC110В-230В(LED) IP65 (R)(CHINT) | 1157.75 |  | Промышленная | шт | 180 | 10 | 10 | 10.34 | 9 | 0.03 | 6901800041559 |  | 0 | 0 | 0 | 0
577832 | Переключатель с подсветкой NP8-11XD/316, 3 положения с фиксацией, 1НО+1НЗ синяя AC110В-230В(LED) IP65 (CHINT) | 1157.75 |  | Промышленная | шт | 180 | 10 | 10 | 10.34 | 9 | 0.03 | 6901800032410 |  | 0 | 0 | 0 | 0
667164 | Переключатель с подсветкой NP8-11XD/316, 3 положения с фиксацией, 1НО+1НЗ синяя AC110В-230В(LED) IP65 (R)(CHINT) | 1157.75 |  | Промышленная | шт | 180 | 10 | 10 | 10.34 | 9 | 0.03 | 6901800041566 |  | 0 | 0 | 0 | 0
577828 | Переключатель с подсветкой NP8-11XD/311, 3 положения с фиксацией, 1НО+1НЗ белая AC110В-230В(LED) IP65 (CHINT) | 1157.75 |  | Промышленная | шт | 180 | 10 | 10 | 10.34 | 9 | 0.03 | 6901800032373 |  | 0 | 0 | 0 | 0
667160 | Переключатель с подсветкой NP8-11XD/311, 3 положения с фиксацией, 1НО+1НЗ белая AC110В-230В(LED) IP65 (R)(CHINT) | 1157.75 |  | Промышленная | шт | 180 | 10 | 10 | 10.34 | 9 | 0.03 | 6901800041528 |  | 0 | 0 | 0 | 0
578243 | Переключатель с подсветкой NP8-11XD/223, 2 положения с самовозвратом, 1НО+1НЗ зелёная AC110В-230В(LED) IP65 (CHINT) | 1154.65 |  | Промышленная | шт | 180 | 10 | 10 | 10.34 | 9 | 0.03 | 6901800036203 |  | 0 | 0 | 0 | 0
578714 | Переключатель с подсветкой NP8-11XD/223, 2 положения с самовозвратом, 1НО+1НЗ зелёная AC110В-230В(LED) IP65 (R)(CHINT) | 1154.65 |  | Промышленная | шт | 180 | 10 | 10 | 10.34 | 9 | 0.03 | 6901800044390 |  | 0 | 0 | 0 | 0
578244 | Переключатель с подсветкой NP8-11XD/224, 2 положения с самовозвратом, 1НО+1НЗ красная AC110В-230В(LED) IP65 (CHINT) | 1154.65 |  | Промышленная | шт | 180 | 10 | 10 | 10.34 | 9 | 0.03 | 6901800036210 |  | 0 | 0 | 0 | 0
578715 | Переключатель с подсветкой NP8-11XD/224, 2 положения с самовозвратом, 1НО+1НЗ красная AC110В-230В(LED) IP65 (R)(CHINT) | 1154.65 |  | Промышленная | шт | 180 | 10 | 10 | 10.34 | 9 | 0.03 | 6901800044406 |  | 0 | 0 | 0 | 0
578340 | Переключатель с подсветкой NP8-11XD/225, 2 положения с самовозвратом, 1НО+1НЗ желтая AC110В-230В(LED) IP65 (CHINT) | 1154.65 |  | Промышленная | шт | 180 | 10 | 10 | 10.34 | 9 | 0.03 | 6901800037170 |  | 0 | 0 | 0 | 0
578811 | Переключатель с подсветкой NP8-11XD/225, 2 положения с самовозвратом, 1НО+1НЗ желтая AC110В-230В(LED) IP65 (R)(CHINT) | 1154.65 |  | Промышленная | шт | 180 | 10 | 10 | 10.34 | 9 | 0.03 | 6901800045366 |  | 0 | 0 | 0 | 0
578341 | Переключатель с подсветкой NP8-11XD/226, 2 положения с самовозвратом, 1НО+1НЗ синяя AC110В-230В(LED) IP65 (CHINT) | 1156.25 |  | Промышленная | шт | 180 | 10 | 10 | 10.34 | 9 | 0.03 | 6901800037187 |  | 0 | 0 | 0 | 0
578812 | Переключатель с подсветкой NP8-11XD/226, 2 положения с самовозвратом, 1НО+1НЗ синяя AC110В-230В(LED) IP65 (R)(CHINT) | 1156.25 |  | Промышленная | шт | 180 | 10 | 10 | 10.34 | 9 | 0.03 | 6901800045373 |  | 0 | 0 | 0 | 0
578339 | Переключатель с подсветкой NP8-11XD/221, 2 положения с самовозвратом, 1НО+1НЗ белая AC110В-230В(LED) IP65 (CHINT) | 1156.25 |  | Промышленная | шт | 180 | 10 | 10 | 10.34 | 9 | 0.03 | 6901800037163 |  | 0 | 0 | 0 | 0
578810 | Переключатель с подсветкой NP8-11XD/221, 2 положения с самовозвратом, 1НО+1НЗ белая AC110В-230В(LED) IP65 (R)(CHINT) | 1156.25 |  | Промышленная | шт | 180 | 10 | 10 | 10.34 | 9 | 0.03 | 6901800045359 |  | 0 | 0 | 0 | 0
578249 | Переключатель с подсветкой NP8-11XD/333, 3 положения с самовозвратом, 1НО+1НЗ зелёная AC110В-230В(LED) IP65 (CHINT) | 1098.97 |  | Промышленная | шт | 180 | 10 | 10 | 10.34 | 9 | 0.03 | 6901800036265 |  | 0 | 0 | 0 | 0
578720 | Переключатель с подсветкой NP8-11XD/333, 3 положения с самовозвратом, 1НО+1НЗ зелёная AC110В-230В(LED) IP65 (R)(CHINT) | 1098.97 |  | Промышленная | шт | 180 | 10 | 10 | 10.34 | 9 | 0.03 | 6901800044451 |  | 0 | 0 | 0 | 0
578252 | Переключатель с подсветкой NP8-11XD/334, 3 положения с самовозвратом, 1НО+1НЗ красная AC110В-230В(LED) IP65 (CHINT) | 1098.97 |  | Промышленная | шт | 180 | 10 | 10 | 10.34 | 9 | 0.03 | 6901800036296 |  | 0 | 0 | 0 | 0
578723 | Переключатель с подсветкой NP8-11XD/334, 3 положения с самовозвратом, 1НО+1НЗ красная AC110В-230В(LED) IP65 (R)(CHINT) | 1098.97 |  | Промышленная | шт | 180 | 10 | 10 | 10.34 | 9 | 0.03 | 6901800044482 |  | 0 | 0 | 0 | 0
578404 | Переключатель с подсветкой NP8-11XD/335, 3 положения с самовозвратом, 1НО+1НЗ желтая AC110В-230В(LED) IP65 (CHINT) | 1098.97 |  | Промышленная | шт | 180 | 10 | 10 | 10.34 | 9 | 0.03 | 6901800037811 |  | 0 | 0 | 0 | 0
578875 | Переключатель с подсветкой NP8-11XD/335, 3 положения с самовозвратом, 1НО+1НЗ желтая AC110В-230В(LED) IP65 (R)(CHINT) | 1098.97 |  | Промышленная | шт | 180 | 10 | 10 | 10.34 | 9 | 0.03 | 6901800046004 |  | 0 | 0 | 0 | 0
578407 | Переключатель с подсветкой NP8-11XD/336, 3 положения с самовозвратом, 1НО+1НЗ синяя AC110В-230В(LED) IP65 (CHINT) | 1098.97 |  | Промышленная | шт | 180 | 10 | 10 | 10.34 | 9 | 0.03 | 6901800037842 |  | 0 | 0 | 0 | 0
578878 | Переключатель с подсветкой NP8-11XD/336, 3 положения с самовозвратом, 1НО+1НЗ синяя AC110В-230В(LED) IP65 (R)(CHINT) | 1098.97 |  | Промышленная | шт | 180 | 10 | 10 | 10.34 | 9 | 0.03 | 6901800046035 |  | 0 | 0 | 0 | 0
578401 | Переключатель с подсветкой NP8-11XD/331, 3 положения с самовозвратом, 1НО+1НЗ белая AC110В-230В(LED) IP65 (CHINT) | 1098.97 |  | Промышленная | шт | 180 | 10 | 10 | 10.34 | 9 | 0.03 | 6901800037781 |  | 0 | 0 | 0 | 0
578872 | Переключатель с подсветкой NP8-11XD/331, 3 положения с самовозвратом, 1НО+1НЗ белая AC110В-230В(LED) IP65 (R)(CHINT) | 1098.97 |  | Промышленная | шт | 180 | 10 | 10 | 10.34 | 9 | 0.03 | 6901800045977 |  | 0 | 0 | 0 | 0
577908 | Кнопка управления NP8-01BND 1НЗ красная AC/DC24В(LED) IP65 (CHINT) | 726.23 |  | Промышленная | шт | 240 | 10 | 10 | 11.09 | 9.6 | 0.05 | 6901800033172 |  | 0 | 0 | 0 | 0
667239 | Кнопка управления NP8-01BND 1НЗ красная AC/DC24В(LED) IP65 (R)(CHINT) | 726.23 |  | Промышленная | шт | 240 | 10 | 10 | 11.09 | 9.6 | 0.05 | 6901800042310 |  | 0 | 0 | 0 | 0
577902 | Кнопка управления NP8-10BN без подсветки красная 1НО IP65 (CHINT) | 352.86 |  | Промышленная | шт | 240 | 10 | 10 | 8.69 | 7.2 | 0.05 | 6901800033110 |  | 0 | 0 | 0 | 0
667233 | Кнопка управления NP8-10BN без подсветки красная 1НО IP65 (R)(CHINT) | 352.86 |  | Промышленная | шт | 240 | 10 | 10 | 8.69 | 7.2 | 0.05 | 6901800042259 |  | 0 | 0 | 0 | 0
577909 | Кнопка управления NP8-10BND 1НО зеленая AC/DC24В(LED) IP65 (CHINT) | 726.23 |  | Промышленная | шт | 240 | 10 | 10 | 11.09 | 9.6 | 0.05 | 6901800033189 |  | 0 | 0 | 0 | 0
667240 | Кнопка управления NP8-10BND 1НО зеленая AC/DC24В(LED) IP65 (R)(CHINT) | 726.23 |  | Промышленная | шт | 240 | 10 | 10 | 11.09 | 9.6 | 0.05 | 6901800042327 |  | 0 | 0 | 0 | 0
577842 | Двойная кнопка NP8-11SD 1НО+1НЗ красная AC110В-220В(LED) IP65 (CHINT) | 1088.54 |  | Промышленная | шт | 162 | 10 | 10 | 11.05 | 9.72 | 0.02 | 6901800032519 |  | 0 | 0 | 0 | 0
667174 | Двойная кнопка NP8-11SD 1НО+1НЗ красная AC110В-220В(LED) IP65 (R)(CHINT) | 1088.54 |  | Промышленная | шт | 162 | 10 | 10 | 11.05 | 9.72 | 0.02 | 6901800041665 |  | 0 | 0 | 0 | 0
577841 | Двойная кнопка NP8-11SD 1НО+1НЗ зеленая AC110В-220В(LED) IP65 (CHINT) | 1088.54 |  | Промышленная | шт | 162 | 10 | 10 | 11.05 | 9.72 | 0.02 | 6901800032502 |  | 0 | 0 | 0 | 0
667173 | Двойная кнопка NP8-11SD 1НО+1НЗ зеленая AC110В-220В(LED) IP65 (R)(CHINT) | 1088.54 |  | Промышленная | шт | 162 | 10 | 10 | 11.05 | 9.72 | 0.02 | 6901800041658 |  | 0 | 0 | 0 | 0
577800 | Переключатель без подсветки NP8-11X/213, 2 положения с фиксацией, зелёная 1НО+1НЗ IP65 (CHINT) | 504.16 |  | Промышленная | шт | 180 | 10 | 10 | 8.54 | 7.2 | 0.03 | 6901800032090 |  | 0 | 0 | 0 | 0
667132 | Переключатель без подсветки NP8-11X/213, 2 положения с фиксацией, зелёная 1НО+1НЗ IP65 (R)(CHINT) | 504.16 |  | Промышленная | шт | 180 | 10 | 10 | 8.54 | 7.2 | 0.03 | 6901800041245 |  | 0 | 0 | 0 | 0
577801 | Переключатель без подсветки NP8-11X/214, 2 положения с фиксацией, красная 1НО+1НЗ IP65 (CHINT) | 504.16 |  | Промышленная | шт | 180 | 10 | 10 | 8.54 | 7.2 | 0.03 | 6901800032106 |  | 0 | 0 | 0 | 0
667133 | Переключатель без подсветки NP8-11X/214, 2 положения с фиксацией, красная 1НО+1НЗ IP65 (R)(CHINT) | 504.16 |  | Промышленная | шт | 180 | 10 | 10 | 8.54 | 7.2 | 0.03 | 6901800041252 |  | 0 | 0 | 0 | 0
577811 | Переключатель с подсветкой NP8-11XD/213, 2 положения с фиксацией, 1НО+1НЗ зелёная AC/DC 24В(LED) IP65 (CHINT) | 880.04 |  | Промышленная | шт | 180 | 10 | 10 | 10.34 | 9 | 0.03 | 6901800032205 |  | 0 | 0 | 0 | 0
667143 | Переключатель с подсветкой NP8-11XD/213, 2 положения с фиксацией, 1НО+1НЗ зелёная AC/DC 24В(LED) IP65 (R)(CHINT) | 880.04 |  | Промышленная | шт | 180 | 10 | 10 | 10.34 | 9 | 0.03 | 6901800041351 |  | 0 | 0 | 0 | 0
577824 | Переключатель с подсветкой NP8-11XD/314, 3 положения с фиксацией, 1НО+1НЗ красная AC/DC 24В(LED) IP65 (CHINT) | 616.03 |  | Промышленная | шт | 180 | 10 | 10 | 10.34 | 9 | 0.03 | 6901800032335 |  | 0 | 0 | 0 | 0
667156 | Переключатель с подсветкой NP8-11XD/314, 3 положения с фиксацией, 1НО+1НЗ красная AC/DC 24В(LED) IP65 (R)(CHINT) | 616.03 |  | Промышленная | шт | 180 | 10 | 10 | 10.34 | 9 | 0.03 | 6901800041481 |  | 0 | 0 | 0 | 0
577897 | Переключатель управления с фиксацией NP8-20X/31 без подсветки зелёная 2НО IP65 (CHINT) | 517.8 |  | Промышленная | шт | 180 | 10 | 10 | 8.54 | 7.2 | 0.03 | 6901800033066 |  | 0 | 0 | 0 | 0
667228 | Переключатель управления с фиксацией NP8-20X/31 без подсветки зелёная 2НО IP65 (R)(CHINT) | 517.8 |  | Промышленная | шт | 180 | 10 | 10 | 8.54 | 7.2 | 0.03 | 6901800042204 |  | 0 | 0 | 0 | 0
577898 | Переключатель управления с фиксацией NP8-20X/31 без подсветки красная 2НО IP65 (CHINT) | 517.8 |  | Промышленная | шт | 180 | 10 | 10 | 8.54 | 7.2 | 0.03 | 6901800033073 |  | 0 | 0 | 0 | 0
667229 | Переключатель управления с фиксацией NP8-20X/31 без подсветки красная 2НО IP65 (R)(CHINT) | 517.8 |  | Промышленная | шт | 180 | 10 | 10 | 8.54 | 7.2 | 0.03 | 6901800042211 |  | 0 | 0 | 0 | 0
577861 | Переключатель управления с фиксацией NP8-20XD/21 2НО зеленая AC/DC24В(LED) IP65 (CHINT) | 616.03 |  | Промышленная | шт | 180 | 10 | 10 | 10.34 | 9 | 0.03 | 6901800032700 |  | 0 | 0 | 0 | 0
667192 | Переключатель управления с фиксацией NP8-20XD/21 2НО зеленая AC/DC24В(LED) IP65 (R)(CHINT) | 616.03 |  | Промышленная | шт | 180 | 10 | 10 | 10.34 | 9 | 0.03 | 6901800041849 |  | 0 | 0 | 0 | 0
577873 | Переключатель управления с фиксацией NP8-20XD/21 2НО зеленая AC110В-220В(LED) IP65 (CHINT) | 631.16 |  | Промышленная | шт | 180 | 10 | 10 | 10.34 | 9 | 0.03 | 6901800032823 |  | 0 | 0 | 0 | 0
667204 | Переключатель управления с фиксацией NP8-20XD/21 2НО зеленая AC110В-220В(LED) IP65 (R)(CHINT) | 631.16 |  | Промышленная | шт | 180 | 10 | 10 | 10.34 | 9 | 0.03 | 6901800041962 |  | 0 | 0 | 0 | 0
577866 | Переключатель с подсветкой NP8-20XD/314, 3 положения с фиксацией, 2НО, красная AC/DC 24В(LED) IP65 (CHINT) | 880.04 |  | Промышленная | шт | 180 | 10 | 10 | 10.34 | 9 | 0.03 | 6901800032755 |  | 0 | 0 | 0 | 0
667197 | Переключатель с подсветкой NP8-20XD/314, 3 положения с фиксацией, 2НО, красная AC/DC 24В(LED) IP65 (R)(CHINT) | 880.04 |  | Промышленная | шт | 180 | 10 | 10 | 10.34 | 9 | 0.03 | 6901800041894 |  | 0 | 0 | 0 | 0
577878 | Переключатель с подсветкой NP8-20XD/314 , 3 положения с фиксацией, 2НО, красная AC110В-230В(LED) IP65 (CHINT) | 880.04 |  | Промышленная | шт | 180 | 10 | 10 | 10.34 | 9 | 0.03 | 6901800032878 |  | 0 | 0 | 0 | 0
667209 | Переключатель с подсветкой NP8-20XD/314 , 3 положения с фиксацией, 2НО, красная AC110В-230В(LED) IP65 (R)(CHINT) | 880.04 |  | Промышленная | шт | 180 | 10 | 10 | 10.34 | 9 | 0.03 | 6901800042013 |  | 0 | 0 | 0 | 0
Аксессуары для кнопок управления. Серия NP8
578998 | Блок контактный 1НЗ для NP8 (CHINT) | 186.45 |  | Промышленная | шт | 1620 | 90 | 90 | 17.54 | 16.2 | 0.03 | 6901800104179 |  | 0 | 0 | 0 | 0
669999 | Блок контактный 1НЗ для NP8 (R)(CHINT) | 186.45 |  | Промышленная | шт | 1620 | 90 | 90 | 17.54 | 16.2 | 0.03 | 6901800095392 |  | 0 | 0 | 0 | 0
578999 | Блок контактный 1НО для NP8 (CHINT) | 186.45 |  | Промышленная | шт | 1620 | 90 | 90 | 17.54 | 16.2 | 0.03 | 6901800104186 |  | 0 | 0 | 0 | 0
669998 | Блок контактный 1НО для NP8 (R)(CHINT) | 186.45 |  | Промышленная | шт | 1620 | 90 | 90 | 17.54 | 16.2 | 0.03 | 6901800095408 |  | 0 | 0 | 0 | 0
578048 | Светодиодный элемент для NP8, AC 110-230В, зелёный (CHINT) | 426.55 |  | Промышленная | шт | 1536 | по заказу | по заказу | 16.81 | 15.36 | 0.03 | 6901800034582 |  | 0 | 0 | 0 | 0
578985 | Светодиодный элемент для NP8, AC 110-230В, зелёный (R)(CHINT) | 426.55 |  | Промышленная | шт | 1536 | по заказу | по заказу | 16.81 | 15.36 | 0.03 | 6901800039853 |  | 0 | 0 | 0 | 0
578049 | Светодиодный элемент для NP8, AC 110-230В, красный (CHINT) | 426.55 |  | Промышленная | шт | 1536 | по заказу | по заказу | 16.81 | 15.36 | 0.03 | 6901800034599 |  | 0 | 0 | 0 | 0
578986 | Светодиодный элемент для NP8, AC 110-230В, красный (R)(CHINT) | 426.55 |  | Промышленная | шт | 1536 | по заказу | по заказу | 16.81 | 15.36 | 0.03 | 6901800039860 |  | 0 | 0 | 0 | 0
Кнопочные посты. Серия NP8
587027 | Кнопочный пост NPH1-1001,1НО (CHINT) | 726.47 |  | Промышленная | шт | 30 | 1 | 1 | 6.25 | 5.1 | 0.04 | 6901800047162 |  | 0 | 0 | 0 | 0
587066 | Кнопочный пост NPH1-1001,1НО (R)(CHINT) | 726.47 |  | Промышленная | шт | 30 | 1 | 1 | 6.25 | 5.1 | 0.04 | 6901800047520 |  | 0 | 0 | 0 | 0
587029 | Кнопочный пост NPH1-1003,1НЗ (CHINT) | 726.47 |  | Промышленная | шт | 30 | 1 | 1 | 6.25 | 5.1 | 0.04 | 6901800047186 |  | 0 | 0 | 0 | 0
587068 | Кнопочный пост NPH1-1003,1НЗ (R)(CHINT) | 726.47 |  | Промышленная | шт | 30 | 1 | 1 | 6.25 | 5.1 | 0.04 | 6901800047544 |  | 0 | 0 | 0 | 0
587037 | Кнопочный пост NPH1-1007,1НО (CHINT) | 726.47 |  | Промышленная | шт | 30 | 1 | 1 | 6.25 | 5.1 | 0.04 | 6901800047230 |  | 0 | 0 | 0 | 0
587073 | Кнопочный пост NPH1-1007,1НО (R)(CHINT) | 726.47 |  | Промышленная | шт | 30 | 1 | 1 | 6.25 | 5.1 | 0.04 | 6901800047599 |  | 0 | 0 | 0 | 0
587032 | Кнопочный пост NPH1-1008,2НО (CHINT) | 900.05 |  | Промышленная | шт | 30 | 1 | 1 | 6.25 | 5.1 | 0.04 | 6901800047209 |  | 0 | 0 | 0 | 0
587070 | Кнопочный пост NPH1-1008,2НО (R)(CHINT) | 900.05 |  | Промышленная | шт | 30 | 1 | 1 | 6.25 | 5.1 | 0.04 | 6901800047568 |  | 0 | 0 | 0 | 0
587021 | Кнопочный пост NPH1-1009,1НЗ (CHINT) | 726.47 |  | Промышленная | шт | 24 | 1 | 1 | 5 | 4.08 | 0.04 | 6901800047100 |  | 0 | 0 | 0 | 0
587060 | Кнопочный пост NPH1-1009,1НЗ (R)(CHINT) | 726.47 |  | Промышленная | шт | 24 | 1 | 1 | 5 | 4.08 | 0.04 | 6901800047469 |  | 0 | 0 | 0 | 0
587035 | Кнопочный пост NPH1-1011,1НЗ (CHINT) | 900.05 |  | Промышленная | шт | 30 | 1 | 1 | 6.25 | 5.1 | 0.04 | 6901800047216 |  | 0 | 0 | 0 | 0
587071 | Кнопочный пост NPH1-1011,1НЗ (R)(CHINT) | 900.05 |  | Промышленная | шт | 30 | 1 | 1 | 6.25 | 5.1 | 0.04 | 6901800047575 |  | 0 | 0 | 0 | 0
587025 | Кнопочный пост NPH1-2001,1НО+1НЗ (CHINT) | 1159.64 |  | Промышленная | шт | 27 | 1 | 1 | 7.15 | 5.94 | 0.03 | 6901800047148 |  | 0 | 0 | 0 | 0
587064 | Кнопочный пост NPH1-2001,1НО+1НЗ (R)(CHINT) | 1159.64 |  | Промышленная | шт | 27 | 1 | 1 | 7.15 | 5.94 | 0.03 | 6901800047506 |  | 0 | 0 | 0 | 0
587022 | Кнопочный пост NPH1-2002,1НО+1НЗ (CHINT) | 1159.64 |  | Промышленная | шт | 27 | 1 | 1 | 7.15 | 5.94 | 0.03 | 6901800047117 |  | 0 | 0 | 0 | 0
587061 | Кнопочный пост NPH1-2002,1НО+1НЗ (R)(CHINT) | 1159.64 |  | Промышленная | шт | 27 | 1 | 1 | 7.15 | 5.94 | 0.03 | 6901800047476 |  | 0 | 0 | 0 | 0
587026 | Кнопочный пост NPH1-2003,1НО+1НЗ (CHINT) | 1501.19 |  | Промышленная | шт | 27 | 1 | 1 | 7.15 | 5.94 | 0.03 | 6901800047155 |  | 0 | 0 | 0 | 0
587065 | Кнопочный пост NPH1-2003,1НО+1НЗ (R)(CHINT) | 1501.19 |  | Промышленная | шт | 27 | 1 | 1 | 7.15 | 5.94 | 0.03 | 6901800047513 |  | 0 | 0 | 0 | 0
587075 | Кнопочный пост NPH1-2004,1НО+1НЗ (CHINT) | 1159.64 |  | Промышленная | шт | 27 | 1 | 1 | 7.15 | 5.94 | 0.03 | 6901800047612 |  | 0 | 0 | 0 | 0
587030 | Кнопочный пост NPH1-3001, 1НО+1НЗ +1НО (CHINT) | 1599.23 |  | Промышленная | шт | 30 | 1 | 1 | 9.97 | 8.4 | 0.04 | 6901800047193 |  | 0 | 0 | 0 | 0
587069 | Кнопочный пост NPH1-3001, 1НО+1НЗ +1НО (R)(CHINT) | 1599.23 |  | Промышленная | шт | 30 | 1 | 1 | 9.97 | 8.4 | 0.04 | 6901800047551 |  | 0 | 0 | 0 | 0
587028 | Кнопочный пост NPH1-3002, 1НО+1НЗ +1НО (CHINT) | 1599.23 |  | Промышленная | шт | 30 | 1 | 1 | 9.97 | 8.4 | 0.04 | 6901800047179 |  | 0 | 0 | 0 | 0
587067 | Кнопочный пост NPH1-3002, 1НО+1НЗ +1НО (R)(CHINT) | 1599.23 |  | Промышленная | шт | 30 | 1 | 1 | 9.97 | 8.4 | 0.04 | 6901800047537 |  | 0 | 0 | 0 | 0
587023 | Кнопочный пост NPH1-3003, 1НО+1НЗ +1НО (CHINT) | 1599.23 |  | Промышленная | шт | 30 | 1 | 1 | 9.97 | 8.4 | 0.04 | 6901800047124 |  | 0 | 0 | 0 | 0
587062 | Кнопочный пост NPH1-3003, 1НО+1НЗ +1НО (R)(CHINT) | 1599.23 |  | Промышленная | шт | 30 | 1 | 1 | 9.97 | 8.4 | 0.04 | 6901800047483 |  | 0 | 0 | 0 | 0
587076 | Кнопочный пост NPH1-3004, 1НО+1НЗ +1НО (CHINT) | 1599.23 |  | Промышленная | шт | 30 | 1 | 1 | 9.97 | 8.4 | 0.04 | 6901800047629 |  | 0 | 0 | 0 | 0
587077 | Кнопочный пост NPH1-3005, 1НО+1НЗ +сигн.лампа, АС/DC24В (CHINT) | 1672.37 |  | Промышленная | шт | 30 | 1 | 1 | 9.97 | 8.4 | 0.04 | 6901800047636 |  | 0 | 0 | 0 | 0
587038 | Кнопочный пост NPH1-3006, 1НО+1НЗ +сигн.лампа, АС/DC24В (CHINT) | 1672.37 |  | Промышленная | шт | 30 | 1 | 1 | 9.97 | 8.4 | 0.04 | 6901800047247 |  | 0 | 0 | 0 | 0
587074 | Кнопочный пост NPH1-3006, 1НО+1НЗ +сигн.лампа, АС/DC24В (R)(CHINT) | 1672.37 |  | Промышленная | шт | 30 | 1 | 1 | 9.97 | 8.4 | 0.04 | 6901800047605 |  | 0 | 0 | 0 | 0
Пульты кнопочные. Серия NP3
586017 | Пульт кнопочный NP3-1 на 2 кнопки IP65 (CHINT) | 615.45 |  | Промышленная | шт | 36 | 1 | 1 | 11.96 | 10.44 | 0.03 | 6901800027881 |  | 0 | 0 | 0 | 0
586018 | Пульт кнопочный NP3-2 на 4 кнопки IP65 (CHINT) | 870.59 |  | Промышленная | шт | 12 | 1 | 1 | 5.53 | 4.8 | 0.02 | 6901800027898 |  | 0 | 0 | 0 | 0
586019 | Пульт кнопочный NP3-3 на 6 кнопки IP65 (CHINT) | 1103.12 |  | Промышленная | шт | 16 | 1 | 1 | 9.11 | 8 | 0.03 | 6901800027904 |  | 0 | 0 | 0 | 0
586030 | Пульт кнопочный NP3-1А , 2 кнопки + "Включено"+"Выключено" IP65 (CHINT) | 948.12 |  | Промышленная | шт | 12 | 1 | 1 | 5.53 | 4.8 | 0.02 | 6901800028185 |  | 0 | 0 | 0 | 0
586031 | Пульт кнопочный NP3-2А , 4 кнопки + "Включено"+"Выключено" IP65 (CHINT) | 1287.63 |  | Промышленная | шт | 16 | 1 | 1 | 9.11 | 8 | 0.03 | 6901800028192 |  | 0 | 0 | 0 | 0
586032 | Пульт кнопочный NP3-3А , 6 кнопок + "Включено"+"Выключено" IP65 (CHINT) | 1632.69 |  | Промышленная | шт | 16 | 1 | 1 | 11.02 | 9.76 | 0.03 | 6901800028208 |  | 0 | 0 | 0 | 0
Индикаторы, звуковые сигнализаторы
Световые индикаторы. Серия ND16
592524 | Индикатор ND16-22D/2 белый AC/DC380В (CHINT) | 127.78 |  | Промышленная | шт | 300 | 10 | 10 | 8.68 | 7.2 | 0.05 | 6901800003786 |  | 0 | 0 | 0 | 0
592861 | Индикатор ND16-22D/2 белый AC/DC380В (R)(CHINT) | 127.78 |  | Промышленная | шт | 300 | 10 | 10 | 8.68 | 7.2 | 0.05 | 6940092494469 |  | 0 | 0 | 0 | 0
592493 | Индикатор ND16-22D/2 красный AC/DC380В (CHINT) | 127.78 |  | Промышленная | шт | 300 | 10 | 10 | 8.68 | 7.2 | 0.05 | 6901800003496 |  | 0 | 0 | 0 | 0
592863 | Индикатор ND16-22D/2 красный AC/DC380В (R)(CHINT) | 127.78 |  | Промышленная | шт | 300 | 10 | 10 | 8.68 | 7.2 | 0.05 | 6940092494483 |  | 0 | 0 | 0 | 0
592428 | Индикатор ND16-22D/2 желтый AC/DC380В (CHINT) | 127.78 |  | Промышленная | шт | 300 | 10 | 10 | 8.68 | 7.2 | 0.05 | 6901800002918 |  | 0 | 0 | 0 | 0
592864 | Индикатор ND16-22D/2 желтый AC/DC380В (R)(CHINT) | 127.78 |  | Промышленная | шт | 300 | 10 | 10 | 8.68 | 7.2 | 0.05 | 6940092494490 |  | 0 | 0 | 0 | 0
592506 | Индикатор ND16-22D/2 синий AC/DC380В (CHINT) | 127.78 |  | Промышленная | шт | 300 | 10 | 10 | 8.68 | 7.2 | 0.05 | 6901800003625 |  | 0 | 0 | 0 | 0
592862 | Индикатор ND16-22D/2 синий AC/DC380В (R)(CHINT) | 127.78 |  | Промышленная | шт | 300 | 10 | 10 | 8.68 | 7.2 | 0.05 | 6940092494476 |  | 0 | 0 | 0 | 0
592572 | Индикатор ND16-22D/2 зеленый AC/DC380В (CHINT) | 127.78 |  | Промышленная | шт | 300 | 10 | 10 | 8.68 | 7.2 | 0.05 | 6901800004240 |  | 0 | 0 | 0 | 0
592865 | Индикатор ND16-22D/2 зеленый AC/DC380В (R)(CHINT) | 127.78 |  | Промышленная | шт | 300 | 10 | 10 | 8.68 | 7.2 | 0.05 | 6940092494506 |  | 0 | 0 | 0 | 0
593158 | Индикатор ND16-22D/2 белый AC/DC230В (CHINT) | 127.78 |  | Промышленная | шт | 300 | 10 | 10 | 8.68 | 7.2 | 0.05 | 6901800006039 |  | 0 | 0 | 0 | 0
593073 | Индикатор ND16-22D/2 белый AC/DC230В (R)(CHINT) | 127.78 |  | Промышленная | шт | 300 | 10 | 10 | 8.68 | 7.2 | 0.05 | 6940092495343 |  | 0 | 0 | 0 | 0
593155 | Индикатор ND16-22D/2 красный AC/DC230В (CHINT) | 127.78 |  | Промышленная | шт | 300 | 10 | 10 | 8.68 | 7.2 | 0.05 | 6901800006008 |  | 0 | 0 | 0 | 0
593075 | Индикатор ND16-22D/2 красный AC/DC230В (R)(CHINT) | 127.78 |  | Промышленная | шт | 300 | 10 | 10 | 8.68 | 7.2 | 0.05 | 6940092495367 |  | 0 | 0 | 0 | 0
593156 | Индикатор ND16-22D/2 желтый AC/DC230В (CHINT) | 127.78 |  | Промышленная | шт | 300 | 10 | 10 | 8.68 | 7.2 | 0.05 | 6901800006015 |  | 0 | 0 | 0 | 0
593076 | Индикатор ND16-22D/2 желтый AC/DC230В (R)(CHINT) | 127.78 |  | Промышленная | шт | 300 | 10 | 10 | 8.68 | 7.2 | 0.05 | 6940092495374 |  | 0 | 0 | 0 | 0
593157 | Индикатор ND16-22D/2 синий AC/DC230В (CHINT) | 127.78 |  | Промышленная | шт | 300 | 10 | 10 | 8.68 | 7.2 | 0.05 | 6901800006022 |  | 0 | 0 | 0 | 0
593074 | Индикатор ND16-22D/2 синий AC/DC230В (R)(CHINT) | 127.78 |  | Промышленная | шт | 300 | 10 | 10 | 8.68 | 7.2 | 0.05 | 6940092495350 |  | 0 | 0 | 0 | 0
592563 | Индикатор ND16-22D/2 зеленый AC/DC230В (CHINT) | 127.78 |  | Промышленная | шт | 300 | 10 | 10 | 8.68 | 7.2 | 0.05 | 6901800004165 |  | 0 | 0 | 0 | 0
593077 | Индикатор ND16-22D/2 зеленый AC/DC230В (R)(CHINT) | 127.78 |  | Промышленная | шт | 300 | 10 | 10 | 8.68 | 7.2 | 0.05 | 6940092495381 |  | 0 | 0 | 0 | 0
592370 | Индикатор ND16-22DS/2 зеленый АС/DC24В (CHINT) | 127.78 |  | Промышленная | шт | 450 | 10 | 10 | 10.78 | 9 | 0.05 | 6925808357849 |  | 0 | 0 | 0 | 0
592940 | Индикатор ND16-22DS/2 зеленый АС/DC24В (R)(CHINT) | 127.78 |  | Промышленная | шт | 450 | 10 | 10 | 10.78 | 9 | 0.05 | 6940092495251 |  | 0 | 0 | 0 | 0
592398 | Индикатор ND16-22DS/2 оранжевый АС/DC24В (CHINT) | 127.78 |  | Промышленная | шт | 450 | 10 | 10 | 10.78 | 9 | 0.05 | 6901800002697 |  | 0 | 0 | 0 | 0
593154 | Индикатор ND16-22DS/2 оранжевый АС/DC24В (R)(CHINT) | 127.78 |  | Промышленная | шт | 450 | 10 | 10 | 10.78 | 9 | 0.05 | 6940092495497 |  | 0 | 0 | 0 | 0
592401 | Индикатор ND16-22DS/2 белый АС/DC24В (CHINT) | 127.78 |  | Промышленная | шт | 450 | 10 | 10 | 10.78 | 9 | 0.05 | 6901800002710 |  | 0 | 0 | 0 | 0
592936 | Индикатор ND16-22DS/2 белый АС/DC24В (R)(CHINT) | 127.78 |  | Промышленная | шт | 450 | 10 | 10 | 10.78 | 9 | 0.05 | 6940092495213 |  | 0 | 0 | 0 | 0
592402 | Индикатор ND16-22DS/2 синий АС/DC24В (CHINT) | 127.78 |  | Промышленная | шт | 450 | 10 | 10 | 10.78 | 9 | 0.05 | 6925808357870 |  | 0 | 0 | 0 | 0
592937 | Индикатор ND16-22DS/2 синий АС/DC24В (R)(CHINT) | 127.78 |  | Промышленная | шт | 450 | 10 | 10 | 10.78 | 9 | 0.05 | 6940092495220 |  | 0 | 0 | 0 | 0
592419 | Индикатор ND16-22DS/2 красный АС/DC24В (CHINT) | 127.78 |  | Промышленная | шт | 450 | 10 | 10 | 10.78 | 9 | 0.05 | 6925808357917 |  | 0 | 0 | 0 | 0
592938 | Индикатор ND16-22DS/2 красный АС/DC24В (R)(CHINT) | 127.78 |  | Промышленная | шт | 450 | 10 | 10 | 10.78 | 9 | 0.05 | 6940092495237 |  | 0 | 0 | 0 | 0
592437 | Индикатор ND16-22DS/2 желтый АС/DC24В (CHINT) | 127.78 |  | Промышленная | шт | 450 | 10 | 10 | 10.78 | 9 | 0.05 | 6901800002994 |  | 0 | 0 | 0 | 0
592939 | Индикатор ND16-22DS/2 желтый АС/DC24В (R)(CHINT) | 127.78 |  | Промышленная | шт | 450 | 10 | 10 | 10.78 | 9 | 0.05 | 6940092495244 |  | 0 | 0 | 0 | 0
592553 | Индикатор ND16-22DS/4 зеленый АС110В (CHINT) | 127.78 |  | Промышленная | шт | 450 | 10 | 10 | 10.78 | 9 | 0.05 | 6901800004080 |  | 0 | 0 | 0 | 0
592715 | Индикатор ND16-22DS/4 зеленый АС110В (R)(CHINT) | 127.78 |  | Промышленная | шт | 450 | 10 | 10 | 10.78 | 9 | 0.05 | 6940092493004 |  | 0 | 0 | 0 | 0
592394 | Индикатор ND16-22DS/4 белый АС110В (CHINT) | 117.55 |  | Промышленная | шт | 450 | 10 | 10 | 10.78 | 9 | 0.05 | 6901800002659 |  | 0 | 0 | 0 | 0
592711 | Индикатор ND16-22DS/4 белый АС110В (R)(CHINT) | 117.55 |  | Промышленная | шт | 450 | 10 | 10 | 10.78 | 9 | 0.05 | 6940092492960 |  | 0 | 0 | 0 | 0
592395 | Индикатор ND16-22DS/4 синий АС110В (CHINT) | 117.55 |  | Промышленная | шт | 450 | 10 | 10 | 10.78 | 9 | 0.05 | 6901800002666 |  | 0 | 0 | 0 | 0
592712 | Индикатор ND16-22DS/4 синий АС110В (R)(CHINT) | 117.55 |  | Промышленная | шт | 450 | 10 | 10 | 10.78 | 9 | 0.05 | 6940092492977 |  | 0 | 0 | 0 | 0
592435 | Индикатор ND16-22DS/4 желтый АС110В (CHINT) | 127.78 |  | Промышленная | шт | 450 | 10 | 10 | 10.78 | 9 | 0.05 | 6925808357924 |  | 0 | 0 | 0 | 0
592714 | Индикатор ND16-22DS/4 желтый АС110В (R)(CHINT) | 127.78 |  | Промышленная | шт | 450 | 10 | 10 | 10.78 | 9 | 0.05 | 6940092492991 |  | 0 | 0 | 0 | 0
592417 | Индикатор ND16-22DS/4 красный АС110В (CHINT) | 127.78 |  | Промышленная | шт | 450 | 10 | 10 | 10.78 | 9 | 0.05 | 6925808357894 |  | 0 | 0 | 0 | 0
592713 | Индикатор ND16-22DS/4 красный АС110В (R)(CHINT) | 127.78 |  | Промышленная | шт | 450 | 10 | 10 | 10.78 | 9 | 0.05 | 6940092492984 |  | 0 | 0 | 0 | 0
592360 | Индикатор ND16-22DS/4 белый АС230В (CHINT) | 127.78 |  | Промышленная | шт | 450 | 10 | 10 | 10.78 | 9 | 0.05 | 6901800002413 |  | 0 | 0 | 0 | 0
593085 | Индикатор ND16-22DS/4 белый АС230В (R)(CHINT) | 127.78 |  | Промышленная | шт | 450 | 10 | 10 | 10.78 | 9 | 0.05 | 6940092495428 |  | 0 | 0 | 0 | 0
592361 | Индикатор ND16-22DS/4 синий АС230В (CHINT) | 127.78 |  | Промышленная | шт | 450 | 10 | 10 | 10.78 | 9 | 0.05 | 6901800002420 |  | 0 | 0 | 0 | 0
593152 | Индикатор ND16-22DS/4 синий АС230В (R)(CHINT) | 127.78 |  | Промышленная | шт | 450 | 10 | 10 | 10.78 | 9 | 0.05 | 6940092495480 |  | 0 | 0 | 0 | 0
593078 | Индикатор ND16-22DS/4 желтый АС230В (CHINT) | 127.78 |  | Промышленная | шт | 450 | 10 | 10 | 10.78 | 9 | 0.05 | 6901800005445 |  | 0 | 0 | 0 | 0
593150 | Индикатор ND16-22DS/4 желтый АС230В (R)(CHINT) | 127.78 |  | Промышленная | шт | 450 | 10 | 10 | 10.78 | 9 | 0.05 | 6940092495466 |  | 0 | 0 | 0 | 0
592404 | Индикатор ND16-22DS/4 оранжевый АС230В (CHINT) | 127.78 |  | Промышленная | шт | 450 | 10 | 10 | 10.78 | 9 | 0.05 | 6901800002734 |  | 0 | 0 | 0 | 0
593072 | Индикатор ND16-22DS/4 оранжевый АС230В (R)(CHINT) | 127.78 |  | Промышленная | шт | 450 | 10 | 10 | 10.78 | 9 | 0.05 | 6940092495336 |  | 0 | 0 | 0 | 0
592595 | Индикатор ND16-22DS/4 красный АС230В (CHINT) | 127.78 |  | Промышленная | шт | 450 | 10 | 10 | 10.78 | 9 | 0.05 | 6901800004417 |  | 0 | 0 | 0 | 0
593012 | Индикатор ND16-22DS/4 красный АС230В (R)(CHINT) | 127.78 |  | Промышленная | шт | 450 | 10 | 10 | 10.78 | 9 | 0.05 | 6940092495312 |  | 0 | 0 | 0 | 0
592575 | Индикатор ND16-22DS/4 зеленый АС230В (CHINT) | 127.78 |  | Промышленная | шт | 450 | 10 | 10 | 10.78 | 9 | 0.05 | 6901800004264 |  | 0 | 0 | 0 | 0
593071 | Индикатор ND16-22DS/4 зеленый АС230В (R)(CHINT) | 127.78 |  | Промышленная | шт | 450 | 10 | 10 | 10.78 | 9 | 0.05 | 6940092495329 |  | 0 | 0 | 0 | 0
592375 | Индикатор ND16-22DS/4 красный АС 400В (CHINT) | 131.72 |  | Промышленная | шт | 450 | 10 | 10 | 10.78 | 9 | 0.05 | 6901800002468 |  | 0 | 0 | 0 | 0
593338 | Индикатор ND16-22DS/4 красный АС 400В (R)(CHINT) | 131.72 |  | Промышленная | шт | 450 | 10 | 10 | 10.78 | 9 | 0.05 | 6940092495763 |  | 0 | 0 | 0 | 0
592393 | Индикатор ND16-22DS/4 желтый АС 400В (CHINT) | 131.72 |  | Промышленная | шт | 450 | 10 | 10 | 10.78 | 9 | 0.05 | 6901800002642 |  | 0 | 0 | 0 | 0
593429 | Индикатор ND16-22DS/4 желтый АС 400В (R)(CHINT) | 131.72 |  | Промышленная | шт | 450 | 10 | 10 | 10.78 | 9 | 0.05 | 6940092496326 |  | 0 | 0 | 0 | 0
593153 | Индикатор ND16-22DS/4 оранжевый АС 400В (CHINT) | 131.72 |  | Промышленная | шт | 450 | 10 | 10 | 10.78 | 9 | 0.05 | 6901800005995 |  | 0 | 0 | 0 | 0
593431 | Индикатор ND16-22DS/4 оранжевый АС 400В (R)(CHINT) | 131.72 |  | Промышленная | шт | 450 | 10 | 10 | 10.78 | 9 | 0.05 | 6940092496340 |  | 0 | 0 | 0 | 0
592552 | Индикатор ND16-22DS/4 зеленый АС 400В (CHINT) | 131.72 |  | Промышленная | шт | 450 | 10 | 10 | 10.78 | 9 | 0.05 | 6901800004073 |  | 0 | 0 | 0 | 0
593428 | Индикатор ND16-22DS/4 зеленый АС 400В (R)(CHINT) | 131.72 |  | Промышленная | шт | 450 | 10 | 10 | 10.78 | 9 | 0.05 | 6940092496319 |  | 0 | 0 | 0 | 0
592532 | Индикатор ND16-22DS/4 синий АС 400В (CHINT) | 131.72 |  | Промышленная | шт | 450 | 10 | 10 | 10.78 | 9 | 0.05 | 6901800003854 |  | 0 | 0 | 0 | 0
593342 | Индикатор ND16-22DS/4 синий АС 400В (R)(CHINT) | 131.72 |  | Промышленная | шт | 450 | 10 | 10 | 10.78 | 9 | 0.05 | 6940092495770 |  | 0 | 0 | 0 | 0
592526 | Индикатор ND16-22DS/4 белый АС 400В (CHINT) | 131.72 |  | Промышленная | шт | 450 | 10 | 10 | 10.78 | 9 | 0.05 | 6901800003809 |  | 0 | 0 | 0 | 0
593430 | Индикатор ND16-22DS/4 белый АС 400В (R)(CHINT) | 131.72 |  | Промышленная | шт | 450 | 10 | 10 | 10.78 | 9 | 0.05 | 6940092496333 |  | 0 | 0 | 0 | 0
592382 | Индикатор ND16-22B синий AC/DC220В (CHINT) | 131.72 |  | Промышленная | шт | 300 | 10 | 10 | 8.68 | 7.2 | 0.05 | 6901800002536 |  | 0 | 0 | 0 | 0
592787 | Индикатор ND16-22B синий AC/DC220В (R)(CHINT) | 131.72 |  | Промышленная | шт | 300 | 10 | 10 | 8.68 | 7.2 | 0.05 | 6940092493721 |  | 0 | 0 | 0 | 0
592448 | Индикатор ND16-22B желтый AC/DC220В (CHINT) | 131.72 |  | Промышленная | шт | 300 | 10 | 10 | 8.68 | 7.2 | 0.05 | 6901800003083 |  | 0 | 0 | 0 | 0
592789 | Индикатор ND16-22B желтый AC/DC220В (R)(CHINT) | 131.72 |  | Промышленная | шт | 300 | 10 | 10 | 8.68 | 7.2 | 0.05 | 6940092493745 |  | 0 | 0 | 0 | 0
592464 | Индикатор ND16-22B красный AC/DC220В (CHINT) | 131.72 |  | Промышленная | шт | 300 | 10 | 10 | 8.68 | 7.2 | 0.05 | 6901800003229 |  | 0 | 0 | 0 | 0
592788 | Индикатор ND16-22B красный AC/DC220В (R)(CHINT) | 131.72 |  | Промышленная | шт | 300 | 10 | 10 | 8.68 | 7.2 | 0.05 | 6940092493738 |  | 0 | 0 | 0 | 0
593281 | Индикатор помехозащищенный ND16-22D/4K2 белый АС 230В (CHINT) | 222.22 |  | Промышленная | шт | 300 | 10 | 10 | 8.68 | 7.2 | 0.05 | 6901800006152 |  | 0 | 0 | 0 | 0
146696 | Индикатор помехозащищенный ND16-22D/4K2 белый АС 230В (R)(CHINT) | 222.22 |  | Промышленная | шт | 300 | 10 | 10 | 8.68 | 7.2 | 0.05 | 6901800999423 |  | 0 | 0 | 0 | 0
593282 | Индикатор помехозащищенный ND16-22D/4K2 красный АС 230В (CHINT) | 192.25 |  | Промышленная | шт | 300 | 10 | 10 | 8.68 | 7.2 | 0.05 | 6901800006114 |  | 0 | 0 | 0 | 0
146692 | Индикатор помехозащищенный ND16-22D/4K2 красный АС 230В (R)(CHINT) | 192.25 |  | Промышленная | шт | 300 | 10 | 10 | 8.68 | 7.2 | 0.05 | 6901800999386 |  | 0 | 0 | 0 | 0
593283 | Индикатор помехозащищенный ND16-22D/4K2 желтый АС 230В (CHINT) | 192.25 |  | Промышленная | шт | 300 | 10 | 10 | 8.68 | 7.2 | 0.05 | 6901800006121 |  | 0 | 0 | 0 | 0
146693 | Индикатор помехозащищенный ND16-22D/4K2 желтый АС 230В (R)(CHINT) | 192.25 |  | Промышленная | шт | 300 | 10 | 10 | 8.68 | 7.2 | 0.05 | 6901800999393 |  | 0 | 0 | 0 | 0
593284 | Индикатор помехозащищенный ND16-22D/4K2 синий АС 230В (CHINT) | 198.81 |  | Промышленная | шт | 300 | 10 | 10 | 8.68 | 7.2 | 0.05 | 6901800006145 |  | 0 | 0 | 0 | 0
146695 | Индикатор помехозащищенный ND16-22D/4K2 синий АС 230В (R)(CHINT) | 198.81 |  | Промышленная | шт | 300 | 10 | 10 | 8.68 | 7.2 | 0.05 | 6901800999416 |  | 0 | 0 | 0 | 0
593285 | Индикатор помехозащищенный ND16-22D/4K2 зеленый АС 230В (CHINT) | 187.11 |  | Промышленная | шт | 300 | 10 | 10 | 8.68 | 7.2 | 0.05 | 6901800006138 |  | 0 | 0 | 0 | 0
146694 | Индикатор помехозащищенный ND16-22D/4K2 зеленый АС 230В (R)(CHINT) | 187.11 |  | Промышленная | шт | 300 | 10 | 10 | 8.68 | 7.2 | 0.05 | 6901800999409 |  | 0 | 0 | 0 | 0
593188 | Сигнализатор звуковой ND16-22F Φ22 мм черный АС220В (CHINT) | 358.61 |  | Промышленная | шт | 300 | 10 | 10 | 7.48 | 6 | 0.05 | 6901800047643 |  | 0 | 0 | 0 | 0
593390 | Сигнализатор звуковой ND16-22F Φ22 мм черный АС220В (R)(CHINT) | 358.61 |  | Промышленная | шт | 300 | 10 | 10 | 7.48 | 6 | 0.05 | 6940092495930 |  | 0 | 0 | 0 | 0
593190 | Сигнализатор звуковой ND16-22F Φ22 мм черный АС/DC24В (CHINT) | 358.61 |  | Промышленная | шт | 300 | 10 | 10 | 7.48 | 6 | 0.05 | 6901800047667 |  | 0 | 0 | 0 | 0
593380 | Сигнализатор звуковой ND16-22F Φ22 мм черный АС/DC24В (R)(CHINT) | 358.61 |  | Промышленная | шт | 300 | 10 | 10 | 7.48 | 6 | 0.05 | 6940092495831 |  | 0 | 0 | 0 | 0
593191 | Сигнализатор звуковой ND16-22F Φ22 мм красный АС/DC24В (CHINT) | 358.61 |  | Промышленная | шт | 300 | 10 | 10 | 7.48 | 6 | 0.05 | 6901800047674 |  | 0 | 0 | 0 | 0
593381 | Сигнализатор звуковой ND16-22F Φ22 мм красный АС/DC24В (R)(CHINT) | 358.61 |  | Промышленная | шт | 300 | 10 | 10 | 7.48 | 6 | 0.05 | 6940092495848 |  | 0 | 0 | 0 | 0
593189 | Сигнализатор звуковой ND16-22F Φ22 мм красный АС220В (CHINT) | 358.61 |  | Промышленная | шт | 300 | 10 | 10 | 7.48 | 6 | 0.05 | 6901800047650 |  | 0 | 0 | 0 | 0
593391 | Сигнализатор звуковой ND16-22F Φ22 мм красный АС220В (R)(CHINT) | 358.61 |  | Промышленная | шт | 300 | 10 | 10 | 7.48 | 6 | 0.05 | 6940092495947 |  | 0 | 0 | 0 | 0
593202 | Сигнализатор звуковой ND16-22FS Φ22 мм красный LED АС/DC24В (CHINT) | 406.64 |  | Промышленная | шт | 300 | 10 | 10 | 7.48 | 6 | 0.05 | 6901800047780 |  | 0 | 0 | 0 | 0
593394 | Сигнализатор звуковой ND16-22FS Φ22 мм красный LED АС/DC24В (R)(CHINT) | 406.64 |  | Промышленная | шт | 300 | 10 | 10 | 7.48 | 6 | 0.05 | 6940092495978 |  | 0 | 0 | 0 | 0
593207 | Сигнализатор звуковой ND16-22FS Φ22 мм красный LED АС220В (CHINT) | 406.64 |  | Промышленная | шт | 300 | 10 | 10 | 7.48 | 6 | 0.05 | 6901800047834 |  | 0 | 0 | 0 | 0
593399 | Сигнализатор звуковой ND16-22FS Φ22 мм красный LED АС220В (R)(CHINT) | 406.64 |  | Промышленная | шт | 300 | 10 | 10 | 7.48 | 6 | 0.05 | 6940092496029 |  | 0 | 0 | 0 | 0
593208 | Сигнализатор звуковой ND16-22FS Φ22 мм красный LED АС380В (CHINT) | 406.64 |  | Промышленная | шт | 300 | 10 | 10 | 7.48 | 6 | 0.05 | 6901800047841 |  | 0 | 0 | 0 | 0
593401 | Сигнализатор звуковой ND16-22FS Φ22 мм красный LED АС380В (R)(CHINT) | 406.64 |  | Промышленная | шт | 300 | 10 | 10 | 7.48 | 6 | 0.05 | 6940092496043 |  | 0 | 0 | 0 | 0
593209 | Сигнализатор звуковой ND16-22LC Φ22 мм красный LED АС/DC24В (CHINT) | 358.61 |  | Промышленная | шт | 300 | 10 | 10 | 7.48 | 6 | 0.05 | 6901800047858 |  | 0 | 0 | 0 | 0
593466 | Сигнализатор звуковой ND16-22LC Φ22 мм красный LED АС/DC24В (R)(CHINT) | 358.61 |  | Промышленная | шт | 300 | 10 | 10 | 7.48 | 6 | 0.05 | 6940092496692 |  | 0 | 0 | 0 | 0
593214 | Сигнализатор звуковой ND16-22LC Φ22 мм красный LED АС220В (CHINT) | 358.61 |  | Промышленная | шт | 300 | 10 | 10 | 7.48 | 6 | 0.05 | 6901800047902 |  | 0 | 0 | 0 | 0
593471 | Сигнализатор звуковой ND16-22LC Φ22 мм красный LED АС220В (R)(CHINT) | 358.61 |  | Промышленная | шт | 300 | 10 | 10 | 7.48 | 6 | 0.05 | 6940092496746 |  | 0 | 0 | 0 | 0
593216 | Сигнализатор звуковой ND16-22L Φ22 мм черный АС/DC24В (CHINT) | 358.61 |  | Промышленная | шт | 300 | 10 | 10 | 7.48 | 6 | 0.05 | 6901800047926 |  | 0 | 0 | 0 | 0
593473 | Сигнализатор звуковой ND16-22L Φ22 мм черный АС/DC24В (R)(CHINT) | 358.61 |  | Промышленная | шт | 300 | 10 | 10 | 7.48 | 6 | 0.05 | 6940092496760 |  | 0 | 0 | 0 | 0
593217 | Сигнализатор звуковой ND16-22L Φ22 мм красный АС/DC24В (CHINT) | 358.61 |  | Промышленная | шт | 300 | 10 | 10 | 7.48 | 6 | 0.05 | 6901800047933 |  | 0 | 0 | 0 | 0
593474 | Сигнализатор звуковой ND16-22L Φ22 мм красный АС/DC24В (R)(CHINT) | 358.61 |  | Промышленная | шт | 300 | 10 | 10 | 7.48 | 6 | 0.05 | 6940092496777 |  | 0 | 0 | 0 | 0
593226 | Сигнализатор звуковой ND16-22L Φ22 мм черный АС220В (CHINT) | 358.61 |  | Промышленная | шт | 300 | 10 | 10 | 7.48 | 6 | 0.05 | 6901800048022 |  | 0 | 0 | 0 | 0
593483 | Сигнализатор звуковой ND16-22L Φ22 мм черный АС220В (R)(CHINT) | 358.61 |  | Промышленная | шт | 300 | 10 | 10 | 7.48 | 6 | 0.05 | 6940092496869 |  | 0 | 0 | 0 | 0
593227 | Сигнализатор звуковой ND16-22L Φ22 мм красный АС220В (CHINT) | 358.61 |  | Промышленная | шт | 300 | 10 | 10 | 7.48 | 6 | 0.05 | 6901800048039 |  | 0 | 0 | 0 | 0
593484 | Сигнализатор звуковой ND16-22L Φ22 мм красный АС220В (R)(CHINT) | 358.61 |  | Промышленная | шт | 300 | 10 | 10 | 7.48 | 6 | 0.05 | 6940092496876 |  | 0 | 0 | 0 | 0
Т.гр. 06 Оборудование электропитания CHINT
Трансформаторы
Однофазные трансформаторы. Серия NDK
327130 | Однофазный трансформатор NDK-25VA 230/24 IEC (CHINT) | 1566.39 |  | Промышленная | шт | 24 | 1 | 1 | 27 | 26 | 0.02 | 6901800085171 |  | 0 | 0 | 0 | 0
255476 | Однофазный трансформатор NDK-25VA 230/24 IEC (R)(CHINT) | 1566.39 |  | Промышленная | шт | 24 | 1 | 1 | 27 | 26 | 0.02 | 6941339513158 |  | 0 | 0 | 0 | 0
327154 | Однофазный трансформатор NDK-50VA 230/24 IEC (CHINT) | 1986.31 |  | Промышленная | шт | 24 | 1 | 1 | 32.5 | 31.5 | 0.02 | 6901800085676 |  | 0 | 0 | 0 | 0
255484 | Однофазный трансформатор NDK-50VA 230/24 IEC (R)(CHINT) | 1986.31 |  | Промышленная | шт | 24 | 1 | 1 | 32.5 | 31.5 | 0.02 | 6941339513233 |  | 0 | 0 | 0 | 0
327158 | Однофазный трансформатор NDK-50VA 400 230/24 12 IEC (CHINT) | 1841.85 |  | Промышленная | шт | 24 | 1 | 1 | 32.5 | 31.5 | 0.02 | 6901800086284 |  | 0 | 0 | 0 | 0
255481 | Однофазный трансформатор NDK-50VA 400 230/24 12 IEC (R)(CHINT) | 1841.85 |  | Промышленная | шт | 24 | 1 | 1 | 32.5 | 31.5 | 0.02 | 6941339513202 |  | 0 | 0 | 0 | 0
327157 | Однофазный трансформатор NDK-50VA 400 230/230 110 IEC (CHINT) | 1986.31 |  | Промышленная | шт | 24 | 1 | 1 | 32.5 | 31.5 | 0.02 | 6901800086345 |  | 0 | 0 | 0 | 0
255480 | Однофазный трансформатор NDK-50VA 400 230/230 110 IEC (R)(CHINT) | 1986.31 |  | Промышленная | шт | 24 | 1 | 1 | 32.5 | 31.5 | 0.02 | 6941339513196 |  | 0 | 0 | 0 | 0
327159 | Однофазный трансформатор NDK-50VA 400 230/24 0 24 IEC (CHINT) | 1859.91 |  | Промышленная | шт | 24 | 1 | 1 | 32.5 | 31.5 | 0.02 | 6901800086604 |  | 0 | 0 | 0 | 0
255482 | Однофазный трансформатор NDK-50VA 400 230/24 0 24 IEC (R)(CHINT) | 1859.91 |  | Промышленная | шт | 24 | 1 | 1 | 32.5 | 31.5 | 0.02 | 6941339513219 |  | 0 | 0 | 0 | 0
327065 | Однофазный трансформатор NDK-100VA 230/24 IEC (CHINT) | 2811.62 |  | Промышленная | шт | 12 | 1 | 1 | 27 | 26 | 0.02 | 6901800085188 |  | 0 | 0 | 0 | 0
326261 | Однофазный трансформатор NDK-100VA 230/24 (CHINT) | 2811.62 |  | Промышленная | шт | 12 | 1 | 1 | 27 | 26 | 0.02 | ************* |  | 0 | 0 | 0 | 0
255500 | Однофазный трансформатор NDK-100VA 230/24 IEC (R)(CHINT) | 2811.62 |  | Промышленная | шт | 12 | 1 | 1 | 27 | 26 | 0.02 | 6941339513394 |  | 0 | 0 | 0 | 0
327067 | Однофазный трансформатор NDK-100VA 230/12 IEC (CHINT) | 3423.65 |  | Промышленная | шт | 12 | 1 | 1 | 27 | 26 | 0.02 | 6901800086246 |  | 0 | 0 | 0 | 0
255488 | Однофазный трансформатор NDK-100VA 230/12 IEC (R)(CHINT) | 3423.65 |  | Промышленная | шт | 12 | 1 | 1 | 27 | 26 | 0.02 | 6941339513271 |  | 0 | 0 | 0 | 0
327072 | Однофазный трансформатор NDK-100VA 400 230/24 12 IEC (CHINT) | 2811.62 |  | Промышленная | шт | 12 | 1 | 1 | 27 | 26 | 0.02 | 6901800086291 |  | 0 | 0 | 0 | 0
255493 | Однофазный трансформатор NDK-100VA 400 230/24 12 IEC (R)(CHINT) | 2811.62 |  | Промышленная | шт | 12 | 1 | 1 | 27 | 26 | 0.02 | 6941339513325 |  | 0 | 0 | 0 | 0
327071 | Однофазный трансформатор NDK-100VA 400 230/230 110 IEC (CHINT) | 2811.62 |  | Промышленная | шт | 12 | 1 | 1 | 27 | 26 | 0.02 | 6901800086352 |  | 0 | 0 | 0 | 0
255492 | Однофазный трансформатор NDK-100VA 400 230/230 110 IEC (R)(CHINT) | 2811.62 |  | Промышленная | шт | 12 | 1 | 1 | 27 | 26 | 0.02 | 6941339513318 |  | 0 | 0 | 0 | 0
327073 | Однофазный трансформатор NDK-100VA 400 230/24 0 24 IEC (CHINT) | 2811.62 |  | Промышленная | шт | 12 | 1 | 1 | 27 | 26 | 0.02 | 6901800086635 |  | 0 | 0 | 0 | 0
255494 | Однофазный трансформатор NDK-100VA 400 230/24 0 24 IEC (R)(CHINT) | 2811.62 |  | Промышленная | шт | 12 | 1 | 1 | 27 | 26 | 0.02 | 6941339513332 |  | 0 | 0 | 0 | 0
327088 | Однофазный трансформатор NDK-150VA 230/24 IEC (CHINT) | 3320.38 |  | Промышленная | шт | 12 | 1 | 1 | 35 | 34 | 0.02 | 6901800085683 |  | 0 | 0 | 0 | 0
255513 | Однофазный трансформатор NDK-150VA 230/24 IEC (R)(CHINT) | 3320.38 |  | Промышленная | шт | 12 | 1 | 1 | 35 | 34 | 0.02 | 6941339513523 |  | 0 | 0 | 0 | 0
327094 | Однофазный трансформатор NDK-150VA 400 230/24 12 IEC (CHINT) | 3320.38 |  | Промышленная | шт | 12 | 1 | 1 | 35 | 34 | 0.02 | 6901800086307 |  | 0 | 0 | 0 | 0
255506 | Однофазный трансформатор NDK-150VA 400 230/24 12 IEC (R)(CHINT) | 3320.38 |  | Промышленная | шт | 12 | 1 | 1 | 35 | 34 | 0.02 | 6941339513455 |  | 0 | 0 | 0 | 0
327093 | Однофазный трансформатор NDK-150VA 400 230/230 110 IEC (CHINT) | 3864.29 |  | Промышленная | шт | 12 | 1 | 1 | 35 | 34 | 0.02 | 6901800086369 |  | 0 | 0 | 0 | 0
255505 | Однофазный трансформатор NDK-150VA 400 230/230 110 IEC (R)(CHINT) | 3864.29 |  | Промышленная | шт | 12 | 1 | 1 | 35 | 34 | 0.02 | 6941339513448 |  | 0 | 0 | 0 | 0
327095 | Однофазный трансформатор NDK-150VA 400 230/24 0 24 IEC (CHINT) | 3320.38 |  | Промышленная | шт | 12 | 1 | 1 | 35 | 34 | 0.02 | 6901800086666 |  | 0 | 0 | 0 | 0
255507 | Однофазный трансформатор NDK-150VA 400 230/24 0 24 IEC (R)(CHINT) | 3320.38 |  | Промышленная | шт | 12 | 1 | 1 | 35 | 34 | 0.02 | 6941339513462 |  | 0 | 0 | 0 | 0
327110 | Однофазный трансформатор NDK-200VA 230/24 IEC (CHINT) | 5173.38 |  | Промышленная | шт | 8 | 1 | 1 | 29 | 28 | 0.02 | 6901800085195 |  | 0 | 0 | 0 | 0
255519 | Однофазный трансформатор NDK-200VA 230/24 IEC (R)(CHINT) | 5173.38 |  | Промышленная | шт | 8 | 1 | 1 | 29 | 28 | 0.02 | 6941339513585 |  | 0 | 0 | 0 | 0
327112 | Однофазный трансформатор NDK-200VA 400 230/24 12 IEC (CHINT) | 4927.03 |  | Промышленная | шт | 8 | 1 | 1 | 29 | 28 | 0.02 | 6901800086314 |  | 0 | 0 | 0 | 0
255517 | Однофазный трансформатор NDK-200VA 400 230/24 12 IEC (R)(CHINT) | 4927.03 |  | Промышленная | шт | 8 | 1 | 1 | 29 | 28 | 0.02 | 6941339513561 |  | 0 | 0 | 0 | 0
327111 | Однофазный трансформатор NDK-200VA 400 230/230 110 IEC (CHINT) | 4927.03 |  | Промышленная | шт | 8 | 1 | 1 | 29 | 28 | 0.02 | 6901800086376 |  | 0 | 0 | 0 | 0
255516 | Однофазный трансформатор NDK-200VA 400 230/230 110 IEC (R)(CHINT) | 4927.03 |  | Промышленная | шт | 8 | 1 | 1 | 29 | 28 | 0.02 | 6941339513554 |  | 0 | 0 | 0 | 0
327115 | Однофазный трансформатор NDK-250VA 230/24 IEC (CHINT) | 5622.54 |  | Промышленная | шт | 6 | 1 | 1 | 29 | 28 | 0.02 | 6901800085690 |  | 0 | 0 | 0 | 0
255535 | Однофазный трансформатор NDK-250VA 230/24 IEC (R)(CHINT) | 5622.54 |  | Промышленная | шт | 6 | 1 | 1 | 29 | 28 | 0.02 | 6941339513745 |  | 0 | 0 | 0 | 0
327123 | Однофазный трансформатор NDK-250VA 400 230/24 12 IEC (CHINT) | 5622.54 |  | Промышленная | шт | 6 | 1 | 1 | 29 | 28 | 0.02 | 6901800086321 |  | 0 | 0 | 0 | 0
255528 | Однофазный трансформатор NDK-250VA 400 230/24 12 IEC (R)(CHINT) | 5622.54 |  | Промышленная | шт | 6 | 1 | 1 | 29 | 28 | 0.02 | 6941339513677 |  | 0 | 0 | 0 | 0
327122 | Однофазный трансформатор NDK-250VA 400 230/230 110 IEC (CHINT) | 5622.54 |  | Промышленная | шт | 6 | 1 | 1 | 29 | 28 | 0.02 | 6901800086383 |  | 0 | 0 | 0 | 0
255527 | Однофазный трансформатор NDK-250VA 400 230/230 110 IEC (R)(CHINT) | 5622.54 |  | Промышленная | шт | 6 | 1 | 1 | 29 | 28 | 0.02 | 6941339513660 |  | 0 | 0 | 0 | 0
327124 | Однофазный трансформатор NDK-250VA 400 230/24 0 24 IEC (CHINT) | 5622.54 |  | Промышленная | шт | 6 | 1 | 1 | 29 | 28 | 0.02 | 6901800086697 |  | 0 | 0 | 0 | 0
255529 | Однофазный трансформатор NDK-250VA 400 230/24 0 24 IEC (R)(CHINT) | 5622.54 |  | Промышленная | шт | 6 | 1 | 1 | 29 | 28 | 0.02 | 6941339513684 |  | 0 | 0 | 0 | 0
327139 | Однофазный трансформатор NDK-300VA 230/24 IEC (CHINT) | 6627.38 |  | Промышленная | шт | 6 | 1 | 1 | 32 | 31 | 0.02 | 6901800085706 |  | 0 | 0 | 0 | 0
255537 | Однофазный трансформатор NDK-300VA 230/24 IEC (R)(CHINT) | 6627.38 |  | Промышленная | шт | 6 | 1 | 1 | 32 | 31 | 0.02 | 6941339513769 |  | 0 | 0 | 0 | 0
327143 | Однофазный трансформатор NDK-400VA 230/24 IEC (CHINT) | 8925.72 |  | Промышленная | шт | 4 | 1 | 1 | 31 | 30 | 0.02 | 6901800085713 |  | 0 | 0 | 0 | 0
255547 | Однофазный трансформатор NDK-400VA 230/24 IEC (R)(CHINT) | 8925.72 |  | Промышленная | шт | 4 | 1 | 1 | 31 | 30 | 0.02 | 6941339513868 |  | 0 | 0 | 0 | 0
327153 | Однофазный трансформатор NDK-500VA 230/24 IEC (CHINT) | 8300.96 |  | Промышленная | шт | 4 | 1 | 1 | 33 | 32 | 0.02 | 6901800085720 |  | 0 | 0 | 0 | 0
255548 | Однофазный трансформатор NDK-500VA 230/24 IEC (R)(CHINT) | 8300.96 |  | Промышленная | шт | 4 | 1 | 1 | 33 | 32 | 0.02 | 6941339513875 |  | 0 | 0 | 0 | 0
327163 | Однофазный трансформатор NDK-700VA 230/24 IEC (CHINT) | 12183.65 |  | Промышленная | шт | 2 | 1 | 1 | 23 | 22 | 0.01 | 6901800085737 |  | 0 | 0 | 0 | 0
255557 | Однофазный трансформатор NDK-700VA 230/24 IEC (R)(CHINT) | 12183.65 |  | Промышленная | шт | 2 | 1 | 1 | 23 | 22 | 0.01 | 6941339513967 |  | 0 | 0 | 0 | 0
327060 | Однофазный трансформатор NDK-1000VA 230/24 IEC (CHINT) | 15025.05 |  | Промышленная | шт | 2 | 1 | 1 | 30 | 29 | 0.02 | 6901800085744 |  | 0 | 0 | 0 | 0
255563 | Однофазный трансформатор NDK-1000VA 230/24 IEC (R)(CHINT) | 15025.05 |  | Промышленная | шт | 2 | 1 | 1 | 30 | 29 | 0.02 | 6941339514025 |  | 0 | 0 | 0 | 0
Т.гр. 07 Выключатели-разъединители/рубильники CHINT
Выключатели-разъединители/рубильники
Выключатели-разъединители. Серия NH40
393526 | Выключатель-разъединитель NH40-40/3 ,3P ,40А, стандартная рукоятка управления (CHINT) | 3285.15 |  | Промышленная | шт | 18 | 1 | 1 | 7.9 | 6.6 | 0.03 | 6901800574415 |  | 0 | 0 | 0 | 0
393527 | Выключатель-разъединитель NH40-63/3 ,3P ,63А, стандартная рукоятка управления (CHINT) | 3285.15 |  | Промышленная | шт | 18 | 1 | 1 | 7.9 | 6.6 | 0.03 | 6901800574422 |  | 0 | 0 | 0 | 0
393528 | Выключатель-разъединитель NH40-80/3 ,3P ,80А, стандартная рукоятка управления (CHINT) | 3285.15 |  | Промышленная | шт | 18 | 1 | 1 | 7.9 | 6.6 | 0.03 | 6901800574439 |  | 0 | 0 | 0 | 0
393529 | Выключатель-разъединитель NH40-100/3 ,3P ,100А, стандартная рукоятка управления (CHINT) | 3285.15 |  | Промышленная | шт | 18 | 1 | 1 | 7.9 | 6.6 | 0.03 | 6901800574446 |  | 0 | 0 | 0 | 0
393261 | Выключатель-разъединитель NH40-125/3 ,3P ,125А, стандартная рукоятка управления (CHINT) | 6598.55 |  | Промышленная | шт | 8 | 1 | 1 | 10.6 | 9.2 | 0.04 | 6901800050193 |  | 0 | 0 | 0 | 0
393262 | Выключатель-разъединитель NH40-160/3 ,3P ,160А, стандартная рукоятка управления (CHINT) | 7561.16 |  | Промышленная | шт | 8 | 1 | 1 | 10.72 | 9.32 | 0.04 | 6901800050209 |  | 0 | 0 | 0 | 0
393263 | Выключатель-разъединитель NH40-200/3 ,3P ,200А, стандартная рукоятка управления (CHINT) | 10997.3 |  | Промышленная | шт | 8 | 1 | 1 | 17.4 | 16 | 0.04 | 6901800050216 |  | 0 | 0 | 0 | 0
393264 | Выключатель-разъединитель NH40-250/3 ,3P ,250А, стандартная рукоятка управления (CHINT) | 11272.6 |  | Промышленная | шт | 8 | 1 | 1 | 17.4 | 16 | 0.04 | 6901800050223 |  | 0 | 0 | 0 | 0
393265 | Выключатель-разъединитель NH40-315/3 ,3P ,315А, стандартная рукоятка управления (CHINT) | 15946.7 |  | Промышленная | шт | 2 | 1 | 1 | 11.2 | 10 | 0.03 | 6901800050230 |  | 0 | 0 | 0 | 0
393266 | Выключатель-разъединитель NH40-400/3 ,3P ,400А, стандартная рукоятка управления (CHINT) | 16221.37 |  | Промышленная | шт | 2 | 1 | 1 | 11.2 | 10 | 0.03 | 6901800050247 |  | 0 | 0 | 0 | 0
393267 | Выключатель-разъединитель NH40-630/3 ,3P ,630А, стандартная рукоятка управления (CHINT) | 22545.24 |  | Промышленная | шт | 2 | 1 | 1 | 11.6 | 10.4 | 0.03 | 6901800050254 |  | 0 | 0 | 0 | 0
393268 | Выключатель-разъединитель NH40-1000/3 ,3P ,1000А, стандартная рукоятка управления (CHINT) | 37611.55 |  | Промышленная | шт | 1 | 1 | 1 | 13.53 | 12.23 | 0.03 | 6901800050261 |  | 0 | 0 | 0 | 0
393269 | Выключатель-разъединитель NH40-1250/3 ,3P ,1250А, стандартная рукоятка управления (CHINT) | 42313.49 |  | Промышленная | шт | 1 | 1 | 1 | 16.3 | 15 | 0.03 | 6901800050278 |  | 0 | 0 | 0 | 0
393270 | Выключатель-разъединитель NH40-1600/3 ,3P ,1600А, стандартная рукоятка управления (CHINT) | 48582.08 |  | Промышленная | шт | 1 | 1 | 1 | 15.3 | 14 | 0.03 | 6901800050285 |  | 0 | 0 | 0 | 0
393271 | Выключатель-разъединитель NH40-2000/3 ,3P ,2000А, стандартная рукоятка управления (CHINT) | 138171.19 |  | Промышленная | шт | 1 | 1 | 1 | 38 | 32 | 0.03 | 6901800050292 |  | 0 | 0 | 0 | 0
393272 | Выключатель-разъединитель NH40-2500/3 ,3P ,2500А, стандартная рукоятка управления (CHINT) | 141305.83 |  | Промышленная | шт | 1 | 1 | 1 | 39 | 33 | 0.03 | 6901800050308 |  | 0 | 0 | 0 | 0
393273 | Выключатель-разъединитель NH40-3150/3 ,3P ,3150А, стандартная рукоятка управления (CHINT) | 160111.58 |  | Промышленная | шт | 1 | 1 | 1 | 50 | 40 | 0.03 | 6901800572862 |  | 0 | 0 | 0 | 0
393475 | Выключатель-разъединитель NH40-40/3W ,3P ,40А, выносная рукоятка управления (CHINT) | 3784.49 |  | Промышленная | шт | 18 | 1 | 1 | 11.6 | 10.3 | 0.03 | 6901800573906 |  | 0 | 0 | 0 | 0
393468 | Выключатель-разъединитель NH40-63/3W ,3P ,63А, выносная рукоятка управления (CHINT) | 3784.49 |  | Промышленная | шт | 18 | 1 | 1 | 11.6 | 10.3 | 0.03 | 6901800573586 |  | 0 | 0 | 0 | 0
393470 | Выключатель-разъединитель NH40-80/3W ,3P ,80А, выносная рукоятка управления (CHINT) | 3784.49 |  | Промышленная | шт | 18 | 1 | 1 | 11.6 | 10.3 | 0.03 | 6901800573609 |  | 0 | 0 | 0 | 0
393472 | Выключатель-разъединитель NH40-100/3W ,3P ,100А, выносная рукоятка управления (CHINT) | 3784.49 |  | Промышленная | шт | 18 | 1 | 1 | 11.6 | 10.3 | 0.03 | 6901800573623 |  | 0 | 0 | 0 | 0
393274 | Выключатель-разъединитель NH40-125/3W ,3P ,125А, выносная рукоятка управления (CHINT) | 7148.49 |  | Промышленная | шт | 8 | 1 | 1 | 14.3 | 12.9 | 0.03 | 6901800050315 |  | 0 | 0 | 0 | 0
393275 | Выключатель-разъединитель NH40-160/3W ,3P ,160А, выносная рукоятка управления (CHINT) | 7698.35 |  | Промышленная | шт | 8 | 1 | 1 | 13.6 | 13.2 | 0.03 | 6901800050322 |  | 0 | 0 | 0 | 0
393276 | Выключатель-разъединитель NH40-200/3W ,3P ,200А, выносная рукоятка управления (CHINT) | 11547.25 |  | Промышленная | шт | 8 | 1 | 1 | 18.7 | 17.2 | 0.03 | 6901800050339 |  | 0 | 0 | 0 | 0
393277 | Выключатель-разъединитель NH40-250/3W ,3P ,250А, выносная рукоятка управления (CHINT) | 11822.55 |  | Промышленная | шт | 8 | 1 | 1 | 19.5 | 18 | 0.03 | 6901800050346 |  | 0 | 0 | 0 | 0
393278 | Выключатель-разъединитель NH40-315/3W ,3P ,315А, выносная рукоятка управления (CHINT) | 16496.58 |  | Промышленная | шт | 2 | 1 | 1 | 11.9 | 10.7 | 0.03 | 6901800050353 |  | 0 | 0 | 0 | 0
393279 | Выключатель-разъединитель NH40-400/3W ,3P ,400А, выносная рукоятка управления (CHINT) | 16771.24 |  | Промышленная | шт | 2 | 1 | 1 | 11.9 | 10.7 | 0.03 | 6901800050360 |  | 0 | 0 | 0 | 0
393280 | Выключатель-разъединитель NH40-630/3W ,3P ,630А, выносная рукоятка управления (CHINT) | 23095.14 |  | Промышленная | шт | 2 | 1 | 1 | 11.9 | 10.7 | 0.03 | 6901800050377 |  | 0 | 0 | 0 | 0
393281 | Выключатель-разъединитель NH40-1000/3W ,3P ,1000А, выносная рукоятка управления (CHINT) | 42313.49 |  | Промышленная | шт | 1 | 1 | 1 | 14.8 | 13.5 | 0.03 | 6901800050384 |  | 0 | 0 | 0 | 0
393282 | Выключатель-разъединитель NH40-1250/3W ,3P ,1250А, выносная рукоятка управления (CHINT) | 45447.47 |  | Промышленная | шт | 1 | 1 | 1 | 16.8 | 15.5 | 0.03 | 6901800050391 |  | 0 | 0 | 0 | 0
393283 | Выключатель-разъединитель NH40-1600/3W ,3P ,1600А, выносная рукоятка управления (CHINT) | 54850.64 |  | Промышленная | шт | 1 | 1 | 1 | 19 | 17.7 | 0.03 | 6901800050407 |  | 0 | 0 | 0 | 0
393284 | Выключатель-разъединитель NH40-2000/3W ,3P ,2000А, выносная рукоятка управления (CHINT) | 134576.97 |  | Промышленная | шт | 1 | 1 | 1 | 27 | 21 | 0.07 | 6901800050414 |  | 0 | 0 | 0 | 0
393285 | Выключатель-разъединитель NH40-2500/3W ,3P ,2500А, выносная рукоятка управления (CHINT) | 137561.71 |  | Промышленная | шт | 1 | 1 | 1 | 28 | 22 | 0.07 | 6901800050421 |  | 0 | 0 | 0 | 0
393286 | Выключатель-разъединитель NH40-3150/3W ,3P ,3150А, выносная рукоятка управления (CHINT) | 158457.29 |  | Промышленная | шт | 1 | 1 | 1 | 47.3 | 41.3 | 0.07 | 6901800572879 |  | 0 | 0 | 0 | 0
393545 | Перекидной рубильник NH40-100/3CS ,3P ,100А, 3 положения I-0-II , стандартная рукоятка управления (CHINT) | 8515.06 |  | Промышленная | шт | 4 | 1 | 1 | 8.5 | 7.2 | 0.04 | 6901800574606 |  | 0 | 0 | 0 | 0
393351 | Перекидной рубильник NH40-125/3CS ,3P ,125А, 3 положения I-0-II , стандартная рукоятка управления (CHINT) | 14846.85 |  | Промышленная | шт | 2 | 1 | 1 | 7.6 | 6.4 | 0.03 | 6901800051510 |  | 0 | 0 | 0 | 0
393371 | Перекидной рубильник NH40-160/3CS ,3P ,160А, 3 положения I-0-II , стандартная рукоятка управления (CHINT) | 15121.46 |  | Промышленная | шт | 2 | 1 | 1 | 8.1 | 6.9 | 0.03 | 6901800051701 |  | 0 | 0 | 0 | 0
393372 | Перекидной рубильник NH40-200/3CS ,3P ,200А, 3 положения I-0-II , стандартная рукоятка управления (CHINT) | 18421.07 |  | Промышленная | шт | 2 | 1 | 1 | 11.3 | 10 | 0.04 | 6901800051718 |  | 0 | 0 | 0 | 0
393373 | Перекидной рубильник NH40-250/3CS ,3P ,250А, 3 положения I-0-II , стандартная рукоятка управления (CHINT) | 18695.73 |  | Промышленная | шт | 2 | 1 | 1 | 11.3 | 10 | 0.04 | 6901800051725 |  | 0 | 0 | 0 | 0
393374 | Перекидной рубильник NH40-315/3CS ,3P ,315А, 3 положения I-0-II , стандартная рукоятка управления (CHINT) | 36292.16 |  | Промышленная | шт | 1 | 1 | 1 | 13.2 | 12 | 0.02 | 6901800051732 |  | 0 | 0 | 0 | 0
393375 | Перекидной рубильник NH40-400/3CS ,3P ,400А, 3 положения I-0-II , стандартная рукоятка управления (CHINT) | 37392.05 |  | Промышленная | шт | 1 | 1 | 1 | 13.2 | 12 | 0.02 | 6901800051749 |  | 0 | 0 | 0 | 0
393376 | Перекидной рубильник NH40-630/3CS ,3P ,630А, 3 положения I-0-II , стандартная рукоятка управления (CHINT) | 44540.51 |  | Промышленная | шт | 1 | 1 | 1 | 12.52 | 11.32 | 0.02 | 6901800051756 |  | 0 | 0 | 0 | 0
393377 | Перекидной рубильник NH40-1000/3CS ,3P ,1000А, 3 положения I-0-II , стандартная рукоятка управления (CHINT) | 83581.81 |  | Промышленная | шт | 1 | 1 | 1 | 28.5 | 27 | 0.06 | 6901800051763 |  | 0 | 0 | 0 | 0
393378 | Перекидной рубильник NH40-1250/3CS ,3P ,1250А, 3 положения I-0-II , стандартная рукоятка управления (CHINT) | 89551.94 |  | Промышленная | шт | 1 | 1 | 1 | 30.5 | 30 | 0.07 | 6901800051770 |  | 0 | 0 | 0 | 0
393379 | Перекидной рубильник NH40-1600/3CS ,3P ,1600А, 3 положения I-0-II , стандартная рукоятка управления (CHINT) | 107711.28 |  | Промышленная | шт | 1 | 1 | 1 | 32 | 30.5 | 0.07 | 6901800051787 |  | 0 | 0 | 0 | 0
393380 | Перекидной рубильник NH40-2000/3CS ,3P ,2000А, 3 положения I-0-II , стандартная рукоятка управления (CHINT) | 265919.46 |  | Промышленная | шт | 1 | 1 | 1 | 73.1 | 63.1 | 0.11 | 6901800051794 |  | 0 | 0 | 0 | 0
393381 | Перекидной рубильник NH40-2500/3CS ,3P ,2500А, 3 положения I-0-II , стандартная рукоятка управления (CHINT) | 274874.91 |  | Промышленная | шт | 1 | 1 | 1 | 74.5 | 64.5 | 0.11 | 6901800051800 |  | 0 | 0 | 0 | 0
393557 | Перекидной рубильник NH40-100/3CSW ,3P ,100А, 3 положения I-0-II , выносная рукоятка управления (CHINT) | 9303.5 |  | Промышленная | шт | 4 | 1 | 1 | 12.1 | 10.8 | 0.04 | 6901800574729 |  | 0 | 0 | 0 | 0
393388 | Перекидной рубильник NH40-125/3CSW ,3P ,125А, 3 положения I-0-II , выносная рукоятка управления (CHINT) | 16496.58 |  | Промышленная | шт | 2 | 1 | 1 | 8.2 | 7 | 0.03 | 6901800051879 |  | 0 | 0 | 0 | 0
393389 | Перекидной рубильник NH40-160/3CSW ,3P ,160А, 3 положения I-0-II , выносная рукоятка управления (CHINT) | 16771.24 |  | Промышленная | шт | 2 | 1 | 1 | 8.4 | 7.2 | 0.03 | 6901800051886 |  | 0 | 0 | 0 | 0
393390 | Перекидной рубильник NH40-200/3CSW ,3P ,200А, 3 положения I-0-II , выносная рукоятка управления (CHINT) | 20070.85 |  | Промышленная | шт | 2 | 1 | 1 | 12.8 | 11.5 | 0.04 | 6901800051893 |  | 0 | 0 | 0 | 0
393391 | Перекидной рубильник NH40-250/3CSW ,3P ,250А, 3 положения I-0-II , выносная рукоятка управления (CHINT) | 20345.49 |  | Промышленная | шт | 2 | 1 | 1 | 12.8 | 11.5 | 0.04 | 6901800051909 |  | 0 | 0 | 0 | 0
393392 | Перекидной рубильник NH40-315/3CSW ,3P ,315А, 3 положения I-0-II , выносная рукоятка управления (CHINT) | 37941.98 |  | Промышленная | шт | 1 | 1 | 1 | 12.1 | 10.9 | 0.02 | 6901800051916 |  | 0 | 0 | 0 | 0
393393 | Перекидной рубильник NH40-400/3CSW ,3P ,400А, 3 положения I-0-II , выносная рукоятка управления (CHINT) | 39041.82 |  | Промышленная | шт | 1 | 1 | 1 | 13.9 | 12.7 | 0.02 | 6901800051923 |  | 0 | 0 | 0 | 0
393394 | Перекидной рубильник NH40-630/3CSW ,3P ,630А, 3 положения I-0-II , выносная рукоятка управления (CHINT) | 46190.31 |  | Промышленная | шт | 1 | 1 | 1 | 15.54 | 14.34 | 0.02 | 6901800051930 |  | 0 | 0 | 0 | 0
393395 | Перекидной рубильник NH40-1000/3CSW ,3P ,1000А, 3 положения I-0-II , выносная рукоятка управления (CHINT) | 94029.54 |  | Промышленная | шт | 1 | 1 | 1 | 33 | 28 | 0.06 | 6901800051947 |  | 0 | 0 | 0 | 0
393396 | Перекидной рубильник NH40-1250/3CSW ,3P ,1250А, 3 положения I-0-II , выносная рукоятка управления (CHINT) | 100298.12 |  | Промышленная | шт | 1 | 1 | 1 | 41.5 | 31.5 | 0.07 | 6901800051954 |  | 0 | 0 | 0 | 0
393397 | Перекидной рубильник NH40-1600/3CSW ,3P ,1600А, 3 положения I-0-II , выносная рукоятка управления (CHINT) | 118892.21 |  | Промышленная | шт | 1 | 1 | 1 | 42 | 32 | 0.07 | 6901800051961 |  | 0 | 0 | 0 | 0
393398 | Перекидной рубильник NH40-2000/3CSW ,3P ,2000А, 3 положения I-0-II , выносная рукоятка управления (CHINT) | 274874.91 |  | Промышленная | шт | 1 | 1 | 1 | 74.4 | 64.4 | 0.11 | 6901800051978 |  | 0 | 0 | 0 | 0
393399 | Перекидной рубильник NH40-2500/3CSW ,3P ,2500А, 3 положения I-0-II , выносная рукоятка управления (CHINT) | 277860.24 |  | Промышленная | шт | 1 | 1 | 1 | 81.5 | 71.5 | 0.11 | 6901800051985 |  | 0 | 0 | 0 | 0
Аксессуары для выключателя-разъединителя. Серия NH40
393978 | Вспомогательный контакт LXW20-11 AC11 15A/380 для NH40 (CHINT) | 611.22 |  | Промышленная | шт | 1 | 1 | 1 | ***** | ***** | 0.11 | ***************** |  | 0 | 0 | 0 | 0
393982 | Комплект управления NH40CSW с помощью выносной фронтальной ручки на ток 125-630A (CHINT) | 1970.91 |  | Промышленная | шт | 1 | 1 | 1 | ***** | ***** | 0.11 | ***************** |  | 0 | 0 | 0 | 0
393986 | Комплект управления NH40W с помощью выносной фронтальной ручки на ток 125-630A (CHINT) | 1560.49 |  | Промышленная | шт | 1 | 1 | 1 | ***** | ***** | 0.11 | ***************** |  | 0 | 0 | 0 | 0
393980 | Комплект управления NH40W с помощью выносной фронтальной ручки на ток 1000-3150A (CHINT) | 6663.57 |  | Промышленная | шт | 1 | 1 | 1 | ***** | ***** | 0.11 | ***************** |  | 0 | 0 | 0 | 0
393981 | Комплект управления NH40CSW с помощью выносной фронтальной ручки на ток 1000-3150A (CHINT) | 6975.23 |  | Промышленная | шт | 1 | 1 | 1 | ***** | ***** | 0.11 | ***************** |  | 0 | 0 | 0 | 0
Откидные выключатели-разъединитель. Серия NHR17
403038 | Откидной выключатель-разъединитель NHR17, 3P, 20А, без вспомогательных контактов. (CHINT) | 2228.3 |  | Промышленная | шт | 10 | 1 | 1 | 1 | 0.94 | 0.01 | 6901800575719 |  | 0 | 0 | 0 | 0
403039 | Откидной выключатель-разъединитель NHR17, 3P, 32А, без вспомогательных контактов. (CHINT) | 2228.3 |  | Промышленная | шт | 10 | 1 | 1 | 1 | 0.94 | 0.01 | 6901800575726 |  | 0 | 0 | 0 | 0
403040 | Откидной выключатель-разъединитель NHR17, 3P, 40А, без вспомогательных контактов. (CHINT) | 2228.3 |  | Промышленная | шт | 10 | 1 | 1 | 1 | 0.94 | 0.01 | 6901800575733 |  | 0 | 0 | 0 | 0
403036 | Откидной выключатель-разъединитель NHR17, 3P, 63А, без вспомогательных контактов. (CHINT) | 2228.3 |  | Промышленная | шт | 10 | 1 | 1 | 1 | 0.94 | 0.01 | 6901800575702 |  | 0 | 0 | 0 | 0
403021 | Откидной выключатель-разъединитель NHR17, 3P, 100А, без вспомогательных контактов. (CHINT) | 3642.42 |  | Промышленная | шт | 8 | 1 | 1 | 12.5 | 11.2 | 0.02 | 6901800049128 |  | 0 | 0 | 0 | 0
403037 | Откидной выключатель-разъединитель NHR17, 3P, 125А, без вспомогательных контактов. (CHINT) | 3642.42 |  | Промышленная | шт | 10 | 1 | 1 | 12.5 | 11.2 | 0.02 | 6901800053460 |  | 0 | 0 | 0 | 0
403022 | Откидной выключатель-разъединитель NHR17, 3P, 160А, без вспомогательных контактов. (CHINT) | 3642.42 |  | Промышленная | шт | 8 | 1 | 1 | 12.5 | 11.2 | 0.02 | 6901800049135 |  | 0 | 0 | 0 | 0
403023 | Откидной выключатель-разъединитель NHR17, 3P, 250А, без вспомогательных контактов. (CHINT) | 7491.58 |  | Промышленная | шт | 4 | 1 | 1 | 16.7 | 15.3 | 0.06 | 6901800049142 |  | 0 | 0 | 0 | 0
403024 | Откидной выключатель-разъединитель NHR17, 3P, 400А, без вспомогательных контактов. (CHINT) | 11044.09 |  | Промышленная | шт | 2 | 1 | 1 | 17.1 | 15.8 | 0.06 | 6901800049159 |  | 0 | 0 | 0 | 0
403025 | Откидной выключатель-разъединитель NHR17, 3P, 630А, без вспомогательных контактов. (CHINT) | 13353.74 |  | Промышленная | шт | 2 | 1 | 1 | 17.8 | 16.5 | 0.12 | 6901800049166 |  | 0 | 0 | 0 | 0
403017 | Откидной выключатель-разъединитель NHR17, 3P, 100А, с вспомогательными контактами. (CHINT) | 3708.33 |  | Промышленная | шт | 8 | 1 | 1 | 12.6 | 11.2 | 0.02 | 6901800049081 |  | 0 | 0 | 0 | 0
403018 | Откидной выключатель-разъединитель NHR17, 3P, 160А, с вспомогательными контактами. (CHINT) | 3708.33 |  | Промышленная | шт | 8 | 1 | 1 | 12.6 | 11.2 | 0.02 | 6901800049098 |  | 0 | 0 | 0 | 0
403016 | Откидной выключатель-разъединитель NHR17, 3P, 250А, с вспомогательными контактами. (CHINT) | 7725.7 |  | Промышленная | шт | 4 | 1 | 1 | 17.1 | 15.6 | 0.06 | 6901800049074 |  | 0 | 0 | 0 | 0
403019 | Откидной выключатель-разъединитель NHR17, 3P, 400А, с вспомогательными контактами. (CHINT) | 11356.78 |  | Промышленная | шт | 2 | 1 | 1 | 17 | 15.8 | 0.06 | 6901800049104 |  | 0 | 0 | 0 | 0
403020 | Откидной выключатель-разъединитель NHR17, 3P, 630А, с вспомогательными контактами. (CHINT) | 13569.14 |  | Промышленная | шт | 2 | 1 | 1 | 17.8 | 16.5 | 0.12 | 6901800049111 |  | 0 | 0 | 0 | 0
Т.гр. 08 Приводная техника CHINT
Преобразователи частоты
Преобразователи частоты. Серия NVF300M (Общий тип)
831016 | Преобразователь частоты NVF300M-0.75/TS4, 0.75кВт, 380В 3Ф , общий тип (CHINT)(Данный артикул выводится из ассортимента) | 20463.98 |  | Промышленная | шт | 1 | 1 | 1 | 3.1 | 2.38 | 0.02 | 6901800649175 |  | 0 | 0 | 0 | 0
831017 | Преобразователь частоты NVF300M-1.5/TS4, 1.5кВт, 380В 3Ф , общий тип (CHINT)(Данный артикул выводится из ассортимента) | 20641.95 |  | Промышленная | шт | 1 | 1 | 1 | 3.1 | 2.38 | 0.02 | 6901800649182 |  | 0 | 0 | 0 | 0
Преобразователи частоты. Серия NVF2G (Общий тип)
639160 | Преобразователь частоты NVF2G-2.2/TD2, 2.2кВт, 220В 1Ф , общий тип (CHINT) | 23543.36 |  | Промышленная | шт | 1 | 1 | 1 | 3.1 | 2.38 | 0.02 | 6901800088998 |  | 0 | 0 | 0 | 0
639161 | Преобразователь частоты NVF2G-3.7/TD2, 3.7кВт, 220В 1Ф , общий тип (CHINT) | 28234.06 |  | Промышленная | шт | 1 | 1 | 1 | 4.5 | 3.62 | 0.03 | 6901800089001 |  | 0 | 0 | 0 | 0
639013 | Преобразователь частоты NVF2G-1.5/TS4, 1.5кВт, 380В 3Ф , общий тип (CHINT) | 22544.29 |  | Промышленная | шт | 1 | 1 | 1 | 3.1 | 2.38 | 0.02 | 6901800088486 |  | 0 | 0 | 0 | 0
639029 | Преобразователь частоты NVF2G-2.2/TS4, 2.2кВт, 380В 3Ф , общий тип (CHINT) | 22565.7 |  | Промышленная | шт | 1 | 1 | 1 | 3.1 | 2.38 | 0.02 | 6901800088509 |  | 0 | 0 | 0 | 0
639041 | Преобразователь частоты NVF2G-3.7/TS4, 3.7кВт, 380В 3Ф , общий тип (CHINT) | 24154.04 |  | Промышленная | шт | 1 | 1 | 1 | 3.1 | 2.38 | 0.02 | 6901800088523 |  | 0 | 0 | 0 | 0
639051 | Преобразователь частоты NVF2G-5.5/TS4, 5.5кВт, 380В 3Ф , общий тип (CHINT) | 27231.81 |  | Промышленная | шт | 1 | 1 | 1 | 4.5 | 3.62 | 0.21 | 6901800088547 |  | 0 | 0 | 0 | 0
639055 | Преобразователь частоты NVF2G-7.5/TS4, 7.5кВт, 380В 3Ф , общий тип (CHINT) | 28163.74 |  | Промышленная | шт | 1 | 1 | 1 | 4.5 | 3.62 | 0.21 | 6901800088561 |  | 0 | 0 | 0 | 0
639015 | Преобразователь частоты NVF2G-11/TS4, 11кВт, 380В 3Ф , общий тип (CHINT) | 42873.32 |  | Промышленная | шт | 1 | 1 | 1 | 11.5 | 10.5 | 0.07 | 6901800088592 |  | 0 | 0 | 0 | 0
639021 | Преобразователь частоты NVF2G-15/TS4, 15кВт, 380В 3Ф , общий тип (CHINT) | 51111.81 |  | Промышленная | шт | 1 | 1 | 1 | 16 | 15 | 0.07 | 6901800088615 |  | 0 | 0 | 0 | 0
639025 | Преобразователь частоты NVF2G-18.5/TS4, 18.5кВт, 380В 3Ф , общий тип (CHINT) | 52140.84 |  | Промышленная | шт | 1 | 1 | 1 | 16 | 15 | 0.07 | 6901800088639 |  | 0 | 0 | 0 | 0
639033 | Преобразователь частоты NVF2G-22/TS4, 22кВт, 380В 3Ф , общий тип (CHINT) | 92309.58 |  | Промышленная | шт | 1 | 1 | 1 | 28 | 26.5 | 0.15 | 6901800088653 |  | 0 | 0 | 0 | 0
639043 | Преобразователь частоты NVF2G-30/TS4, 30кВт, 380В 3Ф , общий тип (CHINT) | 109612.38 |  | Промышленная | шт | 1 | 1 | 1 | 28 | 26.5 | 0.59 | 6901800088677 |  | 0 | 0 | 0 | 0
639047 | Преобразователь частоты NVF2G-37/TS4, 37кВт, 380В 3Ф , общий тип (CHINT) | 111950.72 |  | Промышленная | шт | 1 | 1 | 1 | 28 | 26.5 | 0.21 | 6901800088691 |  | 0 | 0 | 0 | 0
639049 | Преобразователь частоты NVF2G-45/TS4, 45кВт, 380В 3Ф , общий тип (CHINT) | 170000 |  | Промышленная | шт | 1 | 1 | 1 | 45 | 34.4 | 0.02 | 6901800088714 |  | 0 | 0 | 0 | 0
639053 | Преобразователь частоты NVF2G-55/TS4, 55кВт, 380В 3Ф , общий тип (CHINT) | 195000 |  | Промышленная | шт | 1 | 1 | 1 | 45 | 34.4 | 0.03 | 6901800088738 |  | 0 | 0 | 0 | 0
639057 | Преобразователь частоты NVF2G-75/TS4, 75кВт, 380В 3Ф , общий тип (CHINT) | 250000 |  | Промышленная | шт | 1 | 1 | 1 | 72 | 58 | 0.26 | 6901800088752 |  | 0 | 0 | 0 | 0
639059 | Преобразователь частоты NVF2G-90/TS4, 90кВт, 380В 3Ф , общий тип (CHINT) | 300000 |  | Промышленная | шт | 1 | 1 | 1 | 72 | 58 | 0.26 | 6901800088776 |  | 0 | 0 | 0 | 0
639017 | Преобразователь частоты NVF2G-110/TS4, 110кВт, 380В 3Ф , общий тип (CHINT) | 370000 |  | Промышленная | шт | 1 | 1 | 1 | 128 | 108 | 0.39 | 6901800088790 |  | 0 | 0 | 0 | 0
639019 | Преобразователь частоты NVF2G-132/TS4, 132кВт, 380В 3Ф , общий тип (CHINT) | 450000 |  | Промышленная | шт | 1 | 1 | 1 | 128 | 108 | 0.39 | 6901800088813 |  | 0 | 0 | 0 | 0
639023 | Преобразователь частоты NVF2G-160/TS4, 160кВт, 380В 3Ф , общий тип (CHINT) | 580000 |  | Промышленная | шт | 1 | 1 | 1 | 176 | 148 | 0.57 | 6901800088837 |  | 0 | 0 | 0 | 0
639027 | Преобразователь частоты NVF2G-185/TS4, 185кВт, 380В 3Ф , общий тип (CHINT) | 700000 |  | Промышленная | шт | 1 | 1 | 1 | 176 | 148 | 0.57 | 6901800088851 |  | 0 | 0 | 0 | 0
639031 | Преобразователь частоты NVF2G-200/TS4, 200кВт, 380В 3Ф , общий тип (CHINT) | 800000 |  | Промышленная | шт | 1 | 1 | 1 | 176 | 148 | 0.57 | 6901800088875 |  | 0 | 0 | 0 | 0
639035 | Преобразователь частоты NVF2G-220/TS4, 220кВт, 380В 3Ф , общий тип (CHINT) | 980000 |  | Промышленная | шт | 1 | 1 | 1 | 201 | 169 | 0.59 | 6901800088899 |  | 0 | 0 | 0 | 0
639037 | Преобразователь частоты NVF2G-245/TS4, 245кВт, 380В 3Ф , общий тип (CHINT) | 1203387.48 |  | Промышленная | шт | 1 | 1 | 1 | 201 | 169 | 0.59 | 6901800088912 |  | 0 | 0 | 0 | 0
639039 | Преобразователь частоты NVF2G-280/TS4, 280кВт, 380В 3Ф , общий тип (CHINT) | 1232144.33 |  | Промышленная | шт | 1 | 1 | 1 | 201 | 169 | 0.59 | 6901800088936 |  | 0 | 0 | 0 | 0
639045 | Преобразователь частоты NVF2G-315/TS4, 315кВт, 380В 3Ф , общий тип (CHINT) | 1700000 |  | Промышленная | шт | 1 | 1 | 1 | 201 | 169 | 0.15 | 6901800088950 |  | 0 | 0 | 0 | 0
Преобразователи частоты. Серия NVF2G (управление насосами и вентиляторами)
639012 | Преобразователь частоты NVF2G-1.5/PS4, 1.5кВт, 380В 3Ф, тип для вентиляторов и водяных насосов (CHINT) | 22000 |  | Промышленная | шт | 1 | 1 | 1 | 3.1 | 2.38 | 0.02 | 6901800088509 |  | 0 | 0 | 0 | 0
639028 | Преобразователь частоты NVF2G-2.2/PS4, 2.2кВт, 380В 3Ф, тип для вентиляторов и водяных насосов (CHINT) | 23000 |  | Промышленная | шт | 1 | 1 | 1 | 3.1 | 2.38 | 0.02 | 6901800088509 |  | 0 | 0 | 0 | 0
639040 | Преобразователь частоты NVF2G-3.7/PS4, 3.7кВт, 380В 3Ф, тип для вентиляторов и водяных насосов (CHINT) | 24000 |  | Промышленная | шт | 1 | 1 | 1 | 3.1 | 2.38 | 0.02 | 6901800088523 |  | 0 | 0 | 0 | 0
639050 | Преобразователь частоты NVF2G-5.5/PS4, 5.5кВт, 380В 3Ф, тип для вентиляторов и водяных насосов (CHINT) | 26000 |  | Промышленная | шт | 1 | 1 | 1 | 4.5 | 3.62 | 0.21 | 6901800088547 |  | 0 | 0 | 0 | 0
639054 | Преобразователь частоты NVF2G-7.5/PS4, 7.5кВт, 380В 3Ф, тип для вентиляторов и водяных насосов (CHINT) | 30000 |  | Промышленная | шт | 1 | 1 | 1 | 4.5 | 3.62 | 0.21 | 6901800088561 |  | 0 | 0 | 0 | 0
639014 | Преобразователь частоты NVF2G-11/PS4, 11кВт, 380В 3Ф, тип для вентиляторов и водяных насосов (CHINT) | 34000 |  | Промышленная | шт | 1 | 1 | 1 | 11.5 | 10.5 | 0.07 | 6901800088592 |  | 0 | 0 | 0 | 0
639020 | Преобразователь частоты NVF2G-15/PS4, 15кВт, 380В 3Ф, тип для вентиляторов и водяных насосов (CHINT) | 44000 |  | Промышленная | шт | 1 | 1 | 1 | 16 | 15 | 0.07 | 6901800088615 |  | 0 | 0 | 0 | 0
639024 | Преобразователь частоты NVF2G-18.5/PS4, 18.5кВт, 380В 3Ф, тип для вентиляторов и водяных насосов (CHINT) | 56000 |  | Промышленная | шт | 1 | 1 | 1 | 16 | 15 | 0.07 | 6901800088639 |  | 0 | 0 | 0 | 0
639032 | Преобразователь частоты NVF2G-22/PS4, 22кВт, 380В 3Ф, тип для вентиляторов и водяных насосов (CHINT) | 72000 |  | Промышленная | шт | 1 | 1 | 1 | 28 | 26.5 | 0.15 | 6901800088653 |  | 0 | 0 | 0 | 0
639042 | Преобразователь частоты NVF2G-30/PS4, 30кВт, 380В 3Ф, тип для вентиляторов и водяных насосов (CHINT) | 95000 |  | Промышленная | шт | 1 | 1 | 1 | 28 | 26.5 | 0.59 | 6901800088677 |  | 0 | 0 | 0 | 0
639046 | Преобразователь частоты NVF2G-37/PS4, 37кВт, 380В 3Ф, тип для вентиляторов и водяных насосов (CHINT) | 110000 |  | Промышленная | шт | 1 | 1 | 1 | 28 | 26.5 | 0.21 | 6901800088691 |  | 0 | 0 | 0 | 0
639048 | Преобразователь частоты NVF2G-45/PS4, 45кВт, 380В 3Ф, тип для вентиляторов и водяных насосов (CHINT) | 135000 |  | Промышленная | шт | 1 | 1 | 1 | 45 | 34.4 | 0.02 | 6901800088714 |  | 0 | 0 | 0 | 0
639052 | Преобразователь частоты NVF2G-55/PS4, 55кВт, 380В 3Ф, тип для вентиляторов и водяных насосов (CHINT) | 170000 |  | Промышленная | шт | 1 | 1 | 1 | 45 | 34.4 | 0.03 | 6901800088738 |  | 0 | 0 | 0 | 0
639056 | Преобразователь частоты NVF2G-75/PS4, 75кВт, 380В 3Ф, тип для вентиляторов и водяных насосов (CHINT) | 195000 |  | Промышленная | шт | 1 | 1 | 1 | 72 | 58 | 0.26 | 6901800088752 |  | 0 | 0 | 0 | 0
639058 | Преобразователь частоты NVF2G-90/PS4, 90кВт, 380В 3Ф, тип для вентиляторов и водяных насосов (CHINT) | 250000 |  | Промышленная | шт | 1 | 1 | 1 | 72 | 58 | 0.26 | 6901800088776 |  | 0 | 0 | 0 | 0
639016 | Преобразователь частоты NVF2G-110/PS4, 110кВт, 380В 3Ф, тип для вентиляторов и водяных насосов (CHINT) | 300000 |  | Промышленная | шт | 1 | 1 | 1 | 128 | 108 | 0.39 | 6901800088790 |  | 0 | 0 | 0 | 0
639018 | Преобразователь частоты NVF2G-132/PS4, 132кВт, 380В 3Ф, тип для вентиляторов и водяных насосов (CHINT) | 370000 |  | Промышленная | шт | 1 | 1 | 1 | 128 | 108 | 0.39 | 6901800088813 |  | 0 | 0 | 0 | 0
639022 | Преобразователь частоты NVF2G-160/PS4, 160кВт, 380В 3Ф, тип для вентиляторов и водяных насосов (CHINT) | 450000 |  | Промышленная | шт | 1 | 1 | 1 | 176 | 148 | 0.57 | 6901800088837 |  | 0 | 0 | 0 | 0
639026 | Преобразователь частоты NVF2G-185/PS4, 185кВт, 380В 3Ф, тип для вентиляторов и водяных насосов (CHINT) | 580000 |  | Промышленная | шт | 1 | 1 | 1 | 176 | 148 | 0.57 | 6901800088851 |  | 0 | 0 | 0 | 0
639030 | Преобразователь частоты NVF2G-200/PS4, 200кВт, 380В 3Ф, тип для вентиляторов и водяных насосов (CHINT) | 700000 |  | Промышленная | шт | 1 | 1 | 1 | 176 | 148 | 0.57 | 6901800088875 |  | 0 | 0 | 0 | 0
639034 | Преобразователь частоты NVF2G-220/PS4, 220кВт, 380В 3Ф, тип для вентиляторов и водяных насосов (CHINT) | 800000 |  | Промышленная | шт | 1 | 1 | 1 | 201 | 169 | 0.59 | 6901800088899 |  | 0 | 0 | 0 | 0
Аксессуары для преобразователя частоты. Серия NVF2G
639999 | Кабель (2м) с рамкой для подключения дистанционного управления NVF2 (CHINT) | 1330.61 |  | Промышленная | шт | 1 | 1 | 1 | ***** | ***** | ***** | ***************** |  | 0 | 0 | 0 | 0
702993 | Кабель (2м) с рамкой для подключения дистанционного управления NVF300 (CHINT) | 1159.57 |  | Промышленная | шт | 1 | 1 | 1 | ***** | ***** | ***** | ***************** |  | 0 | 0 | 0 | 0
Преобразователи частоты. Серия NVF5 (Общий тип)
201990 | Преобразователь частоты NVF5-0.4/TD2, 0.4кВт, 220В 1Ф , общий тип (CHINT) | 17647.46 |  | Промышленная | шт | 1 | 1 | 1 | 1.5 | 1.2 | 0 | 6941498935938 |  | 0 | 0 | 0 | 0
201991 | Преобразователь частоты NVF5-0.75/TD2, 0.75кВт, 220В 1Ф , общий тип (CHINT) | 17647.46 |  | Промышленная | шт | 1 | 1 | 1 | 1.5 | 1.2 | 0 | 6941498935945 |  | 0 | 0 | 0 | 0
201992 | Преобразователь частоты NVF5-1.5/TD2, 1.5кВт, 220В 1Ф , общий тип (CHINT) | 17705.82 |  | Промышленная | шт | 1 | 1 | 1 | 1.5 | 1.2 | 0 | 6941498935952 |  | 0 | 0 | 0 | 0
201993 | Преобразователь частоты NVF5-2.2/TD2, 2.2кВт, 220В 1Ф , общий тип (CHINT) | 24042.1 |  | Промышленная | шт | 1 | 1 | 1 | 1.55 | 1.25 | 0 | 6941498935969 |  | 0 | 0 | 0 | 0
202564 | Преобразователь частоты NVF5-0.4/TD2-B, 0.4кВт, 220В 1Ф , общий тип (CHINT) | 19412.2 |  | Промышленная | шт | 1 | 1 | 1 | 1.5 | 1.2 | 0 | 6941498936041 |  | 0 | 0 | 0 | 0
202565 | Преобразователь частоты NVF5-0.75/TD2-B, 0.75кВт, 220В 1Ф , общий тип (CHINT) | 19412.2 |  | Промышленная | шт | 1 | 1 | 1 | 1.5 | 1.2 | 0 | 6941498936058 |  | 0 | 0 | 0 | 0
202566 | Преобразователь частоты NVF5-1.5/TD2-B, 1.5кВт, 220В 1Ф , общий тип (CHINT) | 19476.4 |  | Промышленная | шт | 1 | 1 | 1 | 1.5 | 1.2 | 0 | 6941498936065 |  | 0 | 0 | 0 | 0
202567 | Преобразователь частоты NVF5-2.2/TD2-B, 2.2кВт, 220В 1Ф , общий тип (CHINT) | 23996.63 |  | Промышленная | шт | 1 | 1 | 1 | 1.55 | 1.25 | 0 | 6941498936072 |  | 0 | 0 | 0 | 0
201994 | Преобразователь частоты NVF5-0.4/TS4-B 0.4кВт, 380В 3Ф , общий тип (CHINT) | 21384.85 |  | Промышленная | шт | 1 | 1 | 1 | 1.33 | 1.03 | 0 | 6941498935976 |  | 0 | 0 | 0 | 0
201995 | Преобразователь частоты NVF5-0.75/TS4-B 0.75кВт, 380В 3Ф , общий тип (CHINT) | 21384.85 |  | Промышленная | шт | 1 | 1 | 1 | 1.33 | 1.03 | 0 | 6941498935983 |  | 0 | 0 | 0 | 0
201996 | Преобразователь частоты NVF5-1.5/TS4-B 1.5кВт, 380В 3Ф , общий тип (CHINT) | 21570.84 |  | Промышленная | шт | 1 | 1 | 1 | 1.33 | 1.03 | 0 | 6941498935990 |  | 0 | 0 | 0 | 0
201997 | Преобразователь частоты NVF5-2.2/TS4-B 2.2кВт, 380В 3Ф , общий тип (CHINT) | 25827.01 |  | Промышленная | шт | 1 | 1 | 1 | 1.33 | 1.03 | 0 | 6941498936003 |  | 0 | 0 | 0 | 0
201998 | Преобразователь частоты NVF5-3.7/TS4-B 3.7кВт, 380В 3Ф , общий тип (CHINT) | 26240.98 |  | Промышленная | шт | 1 | 1 | 1 | 2.25 | 1.79 | 0 | 6941498936010 |  | 0 | 0 | 0 | 0
201999 | Преобразователь частоты NVF5-5.5/TS4-B 5.5кВт, 380В 3Ф , общий тип (CHINT) | 27412.23 |  | Промышленная | шт | 1 | 1 | 1 | 2.25 | 1.79 | 0 | 6941498936027 |  | 0 | 0 | 0 | 0
202563 | Преобразователь частоты NVF5-7.5/TS4-B 7.5кВт, 380В 3Ф , общий тип (CHINT) | 29431.1 |  | Промышленная | шт | 1 | 1 | 1 | 3.24 | 2.78 | 0 | 6941498936034 |  | 0 | 0 | 0 | 0
Устройство плавного пуска
Устройство плавного пуска. Серия NJR2
489019 | Устройство плавного пуска NJR2-7.5D,15А,7.5кВт (CHINT) | 24500 |  | Промышленная | шт | 1 | 1 | 1 | 6 | 5 | 0.02 | 6901800087991 |  | 0 | 0 | 0 | 0
489020 | Устройство плавного пуска NJR2-11D,22А,11кВт (CHINT) | 27000 |  | Промышленная | шт | 1 | 1 | 1 | 6 | 5 | 0.02 | 6901800088004 |  | 0 | 0 | 0 | 0
489021 | Устройство плавного пуска NJR2-15D,29А,15кВт (CHINT) | 28000 |  | Промышленная | шт | 1 | 1 | 1 | 6 | 5 | 0.02 | 6901800088011 |  | 0 | 0 | 0 | 0
489022 | Устройство плавного пуска NJR2-18.5D,36А,18.5кВт (CHINT) | 29000 |  | Промышленная | шт | 1 | 1 | 1 | 6 | 5 | 0.02 | 6901800088028 |  | 0 | 0 | 0 | 0
489023 | Устройство плавного пуска NJR2-22D,42А,22кВт (CHINT) | 32000 |  | Промышленная | шт | 1 | 1 | 1 | 6 | 5 | 0.02 | 6901800088035 |  | 0 | 0 | 0 | 0
489024 | Устройство плавного пуска NJR2-30D,57А,30кВт (CHINT) | 37000 |  | Промышленная | шт | 1 | 1 | 1 | 6 | 5 | 0.02 | 6901800088042 |  | 0 | 0 | 0 | 0
489025 | Устройство плавного пуска NJR2-37D,70А,37кВт (CHINT) | 41000 |  | Промышленная | шт | 1 | 1 | 1 | 6 | 5 | 0.02 | 6901800088059 |  | 0 | 0 | 0 | 0
489026 | Устройство плавного пуска NJR2-45D,84А,45кВт (CHINT) | 46348.44 |  | Промышленная | шт | 1 | 1 | 1 | 6 | 5 | 0.02 | 6901800088066 |  | 0 | 0 | 0 | 0
489027 | Устройство плавного пуска NJR2-55D,103А,55кВт (CHINT) | 56000 |  | Промышленная | шт | 1 | 1 | 1 | 9.5 | 8 | 0.03 | 6901800088073 |  | 0 | 0 | 0 | 0
489028 | Устройство плавного пуска NJR2-75D,140А,75кВт (CHINT) | 66000 |  | Промышленная | шт | 1 | 1 | 1 | 9.5 | 8 | 0.03 | 6901800088080 |  | 0 | 0 | 0 | 0
489029 | Устройство плавного пуска NJR2-90D,167А,90кВт (CHINT) | 80317.03 |  | Промышленная | шт | 1 | 1 | 1 | 24 | 20 | 0.06 | 6901800088097 |  | 0 | 0 | 0 | 0
489030 | Устройство плавного пуска NJR2-110D,207А,110кВт (CHINT) | 81980.59 |  | Промышленная | шт | 1 | 1 | 1 | 24 | 20 | 0.06 | 6901800088103 |  | 0 | 0 | 0 | 0
489031 | Устройство плавного пуска NJR2-132D,248А,132кВт (CHINT) | 85617.31 |  | Промышленная | шт | 1 | 1 | 1 | 24 | 20 | 0.06 | 6901800088110 |  | 0 | 0 | 0 | 0
489032 | Устройство плавного пуска NJR2-160D,300А,160кВт (CHINT) | 91370.26 |  | Промышленная | шт | 1 | 1 | 1 | 24 | 20 | 0.06 | 6901800088127 |  | 0 | 0 | 0 | 0
489033 | Устройство плавного пуска NJR2-185D,349А,185кВт (CHINT) | 94170.93 |  | Промышленная | шт | 1 | 1 | 1 | 24 | 20 | 0.06 | 6901800088134 |  | 0 | 0 | 0 | 0
489034 | Устройство плавного пуска NJR2-220D,404А,220кВт (CHINT) | 107927.1 |  | Промышленная | шт | 1 | 1 | 1 | 28 | 25 | 0.06 | 6901800088141 |  | 0 | 0 | 0 | 0
489035 | Устройство плавного пуска NJR2-250D,459А,250кВт (CHINT) | 107927.1 |  | Промышленная | шт | 1 | 1 | 1 | 28 | 25 | 0.06 | 6901800088158 |  | 0 | 0 | 0 | 0
489036 | Устройство плавного пуска NJR2-280D,514А,280кВт (CHINT) | 117690.04 |  | Промышленная | шт | 1 | 1 | 1 | 28 | 25 | 0.06 | 6901800088165 |  | 0 | 0 | 0 | 0
489037 | Устройство плавного пуска NJR2-315D,579А,315кВт (CHINT) | 131433.39 |  | Промышленная | шт | 1 | 1 | 1 | 28 | 25 | 0.06 | 6901800088172 |  | 0 | 0 | 0 | 0
Аксессуары для устройства плавного пуска. Серия NJR2
489996 | Кабель (2м) для подключения дистанционного управления NJR2 (CHINT) | 1425.87 |  | Промышленная | шт | 1 | 1 | 1 | ***** | ***** | ***** | ***************** |  | 0 | 0 | 0 | 0
Т.гр. 09 Щиты металлические с монтажной панелью и корпуса пластиковые модульные CHINT
Щиты металлические с монтажной панелью
Щиты метал. с монтаж. панелью. Серия NXW5
640016 | Щиты метал. с монтаж. панелью NXW5-2520/15 IP54 (CHINT) | 2557.92 |  | Розничная | шт | 1 | 1 | 1 | 3.27 | 3 | 0.01 | 6925808383817 |  | 0 | 0 | 0 | 0
640056 | Щиты метал. с монтаж. панелью NXW5-2520/14 IP54 (CHINT) | 2532.43 |  | Розничная | шт | 1 | 1 | 1 | 3.11 | 2.91 | 0.02 | 6925808384371 |  | 0 | 0 | 0 | 0
640017 | Щиты метал. с монтаж. панелью NXW5-3025/15 IP54 (CHINT) | 3139.28 |  | Розничная | шт | 1 | 1 | 1 | 4.34 | 4 | 0.02 | 6925808383824 |  | 0 | 0 | 0 | 0
640018 | Щиты метал. с монтаж. панелью NXW5-3025/20 IP54 (CHINT) | 3523.42 |  | Розничная | шт | 1 | 1 | 1 | 5.42 | 5 | 0.02 | 6925808383831 |  | 0 | 0 | 0 | 0
640019 | Щиты метал. с монтаж. панелью NXW5-3030/15 IP54 (CHINT) | 3589.71 |  | Розничная | шт | 1 | 1 | 1 | 5.38 | 5 | 0.02 | 6925808383848 |  | 0 | 0 | 0 | 0
640020 | Щиты метал. с монтаж. панелью NXW5-3030/20 IP54 (CHINT) | 3956.44 |  | Розничная | шт | 1 | 1 | 1 | 5.96 | 5.5 | 0.02 | 6925808383855 |  | 0 | 0 | 0 | 0
640021 | Щиты метал. с монтаж. панелью NXW5-3040/15 IP54 (CHINT) | 4382.39 |  | Розничная | шт | 1 | 1 | 1 | 6.3 | 6 | 0.03 | 6925808383862 |  | 0 | 0 | 0 | 0
640022 | Щиты метал. с монтаж. панелью NXW5-3040/20 IP54 (CHINT) | 4686.06 |  | Розничная | шт | 1 | 1 | 1 | 6.8 | 6.5 | 0.02 | 6925808383879 |  | 0 | 0 | 0 | 0
640023 | Щиты метал. с монтаж. панелью NXW5-4030/15 IP54 (CHINT) | 4382.39 |  | Розничная | шт | 1 | 1 | 1 | 6.46 | 6 | 0.03 | 6925808383886 |  | 0 | 0 | 0 | 0
640024 | Щиты метал. с монтаж. панелью NXW5-4030/20 IP54 (CHINT) | 4686.06 |  | Розничная | шт | 1 | 1 | 1 | 7.06 | 6.5 | 0.03 | 6925808383893 |  | 0 | 0 | 0 | 0
640025 | Щиты метал. с монтаж. панелью NXW5-4040/15 IP54 (CHINT) | 5433.14 |  | Розничная | шт | 1 | 1 | 1 | 8.25 | 7.7 | 0.04 | 6925808383909 |  | 0 | 0 | 0 | 0
640026 | Щиты метал. с монтаж. панелью NXW5-4040/20 IP54 (CHINT) | 5850.92 |  | Розничная | шт | 1 | 1 | 1 | 9.14 | 8.5 | 0.05 | 6925808383916 |  | 0 | 0 | 0 | 0
640027 | Щиты метал. с монтаж. панелью NXW5-4060/15 IP54 (CHINT) | 7198.4 |  | Розничная | шт | 1 | 1 | 1 | 10.3 | 9.9 | 0.06 | 6925808383923 |  | 0 | 0 | 0 | 0
640028 | Щиты метал. с монтаж. панелью NXW5-4060/20 IP54 (CHINT) | 7642.26 |  | Розничная | шт | 1 | 1 | 1 | 13 | 12.5 | 0.07 | 6925808383930 |  | 0 | 0 | 0 | 0
640029 | Щиты метал. с монтаж. панелью NXW5-4060/25 IP54 (CHINT) | 7987.27 |  | Розничная | шт | 1 | 1 | 1 | 14 | 13.5 | 0.04 | 6925808383947 |  | 0 | 0 | 0 | 0
640030 | Щиты метал. с монтаж. панелью NXW5-5040/15 IP54 (CHINT) | 6311.47 |  | Розничная | шт | 1 | 1 | 1 | 10.65 | 10 | 0.05 | 6925808383954 |  | 0 | 0 | 0 | 0
640031 | Щиты метал. с монтаж. панелью NXW5-5040/20 IP54 (CHINT) | 6643.68 |  | Розничная | шт | 1 | 1 | 1 | 11.77 | 11 | 0.06 | 6925808383961 |  | 0 | 0 | 0 | 0
640032 | Щиты метал. с монтаж. панелью NXW5-5040/25 IP54 (CHINT) | 7311.37 |  | Розничная | шт | 1 | 1 | 1 | 12.35 | 11.5 | 0.05 | 6925808383978 |  | 0 | 0 | 0 | 0
640033 | Щиты метал. с монтаж. панелью NXW5-5050/15 IP54 (CHINT) | 7463.5 |  | Розничная | шт | 1 | 1 | 1 | 12.56 | 11.8 | 0.06 | 6925808383985 |  | 0 | 0 | 0 | 0
640034 | Щиты метал. с монтаж. панелью NXW5-5050/20 IP54 (CHINT) | 7949.25 |  | Розничная | шт | 1 | 1 | 1 | 13.66 | 12.8 | 0.07 | 6925808383992 |  | 0 | 0 | 0 | 0
640035 | Щиты метал. с монтаж. панелью NXW5-5050/25 IP54 (CHINT) | 8638.71 |  | Розничная | шт | 1 | 1 | 1 | 16.6 | 16 | 0.04 | 6925808384005 |  | 0 | 0 | 0 | 0
640036 | Щиты метал. с монтаж. панелью NXW5-6040/15 IP54 (CHINT) | 7198.4 |  | Розничная | шт | 1 | 1 | 1 | 12.24 | 11.5 | 0.06 | 6925808384012 |  | 0 | 0 | 0 | 0
640037 | Щиты метал. с монтаж. панелью NXW5-6040/20 IP54 (CHINT) | 7642.26 |  | Розничная | шт | 1 | 1 | 1 | 13.37 | 12.5 | 0.07 | 6925808384029 |  | 0 | 0 | 0 | 0
640038 | Щиты метал. с монтаж. панелью NXW5-6040/25 IP54 (CHINT) | 7987.27 |  | Розничная | шт | 1 | 1 | 1 | 14.46 | 13.5 | 0.06 | 6925808384036 |  | 0 | 0 | 0 | 0
640039 | Щиты метал. с монтаж. панелью NXW5-6050/15 IP54 (CHINT) | 8659.33 |  | Розничная | шт | 1 | 1 | 1 | 14.87 | 14 | 0.07 | 6925808384043 |  | 0 | 0 | 0 | 0
640040 | Щиты метал. с монтаж. панелью NXW5-6050/20 IP54 (CHINT) | 8985.35 |  | Розничная | шт | 1 | 1 | 1 | 16.01 | 15 | 0.09 | 6925808384050 |  | 0 | 0 | 0 | 0
640041 | Щиты метал. с монтаж. панелью NXW5-6050/25 IP54 (CHINT) | 9468.32 |  | Розничная | шт | 1 | 1 | 1 | 17.1 | 16 | 0.09 | 6925808384067 |  | 0 | 0 | 0 | 0
640042 | Щиты метал. с монтаж. панелью NXW5-6060/20 IP54 (CHINT) | 10631.01 |  | Розничная | шт | 1 | 1 | 1 | 18.6 | 17.5 | 0.11 | 6925808384074 |  | 0 | 0 | 0 | 0
640043 | Щиты метал. с монтаж. панелью NXW5-6060/25 IP54 (CHINT) | 11330.82 |  | Розничная | шт | 1 | 1 | 1 | 20.24 | 19 | 0.12 | 6925808384081 |  | 0 | 0 | 0 | 0
640044 | Щиты метал. с монтаж. панелью NXW5-6060/30 IP54 (CHINT) | 12138.76 |  | Розничная | шт | 1 | 1 | 1 | 21.18 | 19.8 | 0.06 | 6925808384098 |  | 0 | 0 | 0 | 0
640045 | Щиты метал. с монтаж. панелью NXW5-7050/15 IP54 (CHINT) | 9990.47 |  | Розничная | шт | 1 | 1 | 1 | 17.98 | 17 | 0.08 | 6925808384104 |  | 0 | 0 | 0 | 0
640046 | Щиты метал. с монтаж. панелью NXW5-7050/20 IP54 (CHINT) | 10698.94 |  | Розничная | шт | 1 | 1 | 1 | 21.63 | 20.5 | 0.1 | 6925808384111 |  | 0 | 0 | 0 | 0
640047 | Щиты метал. с монтаж. панелью NXW5-7050/25 IP54 (CHINT) | 11116.75 |  | Розничная | шт | 1 | 1 | 1 | 22.77 | 21.5 | 0.12 | 6925808384128 |  | 0 | 0 | 0 | 0
640048 | Щиты метал. с монтаж. панелью NXW5-7050/30 IP54 (CHINT) | 11720.37 |  | Розничная | шт | 1 | 1 | 1 | 23.86 | 22.5 | 0.11 | 6925808384135 |  | 0 | 0 | 0 | 0
640049 | Щиты метал. с монтаж. панелью NXW5-8060/20 IP54 (CHINT) | 15240.54 |  | Розничная | шт | 1 | 1 | 1 | 28.91 | 27.5 | 0.14 | 6925808384142 |  | 0 | 0 | 0 | 0
640050 | Щиты метал. с монтаж. панелью NXW5-8060/25 IP54 (CHINT) | 15443.72 |  | Розничная | шт | 1 | 1 | 1 | 30.57 | 29 | 0.16 | 6925808384159 |  | 0 | 0 | 0 | 0
640051 | Щиты метал. с монтаж. панелью NXW5-8060/30 IP54 (CHINT) | 16209.26 |  | Розничная | шт | 1 | 1 | 1 | 32.17 | 30.5 | 0.21 | 6925808384166 |  | 0 | 0 | 0 | 0
640052 | Щиты метал. с монтаж. панелью NXW5-8060/38 IP54 (CHINT) | 17692.52 |  | Розничная | шт | 1 | 1 | 1 | 32.38 | 30.45 | 0.15 | 6925808384173 |  | 0 | 0 | 0 | 0
640053 | Щиты метал. с монтаж. панелью NXW5-8080/20 IP54 (CHINT) | 18223.28 |  | Розничная | шт | 1 | 1 | 1 | 36.68 | 35 | 0.18 | 6925808384180 |  | 0 | 0 | 0 | 0
640054 | Щиты метал. с монтаж. панелью NXW5-8080/25 IP54 (CHINT) | 19343.66 |  | Розничная | шт | 1 | 1 | 1 | 37.45 | 35.6 | 0.22 | 6925808384197 |  | 0 | 0 | 0 | 0
640055 | Щиты метал. с монтаж. панелью NXW5-8080/30 IP54 (CHINT) | 20525.22 |  | Розничная | шт | 1 | 1 | 1 | 40.52 | 38.5 | 0.17 | 6925808384203 |  | 0 | 0 | 0 | 0
640002 | Щиты метал. с монтаж. панелью NXW5-10060/25 IP54 (CHINT) | 19665.58 |  | Розничная | шт | 1 | 1 | 1 | 36.79 | 35 | 0.2 | 6925808384210 |  | 0 | 0 | 0 | 0
640003 | Щиты метал. с монтаж. панелью NXW5-10060/30 IP54 (CHINT) | 20608.9 |  | Розничная | шт | 1 | 1 | 1 | 38.96 | 37 | 0.26 | 6925808384227 |  | 0 | 0 | 0 | 0
640004 | Щиты метал. с монтаж. панелью NXW5-10060/38 IP54 (CHINT) | 22090.45 |  | Розничная | шт | 1 | 1 | 1 | 41.45 | 39.2 | 0.3 | 6925808384234 |  | 0 | 0 | 0 | 0
640005 | Щиты метал. с монтаж. панелью NXW5-10060/45 IP54 (CHINT) | 23503.35 |  | Розничная | шт | 1 | 1 | 1 | 44.32 | 41.8 | 0.19 | 6925808384241 |  | 0 | 0 | 0 | 0
640006 | Щиты метал. с монтаж. панелью NXW5-10080/25 IP54 (CHINT) | 24924.91 |  | Розничная | шт | 1 | 1 | 1 | 46.27 | 44 | 0.23 | 6925808384258 |  | 0 | 0 | 0 | 0
640007 | Щиты метал. с монтаж. панелью NXW5-10080/30 IP54 (CHINT) | 25404.27 |  | Розничная | шт | 1 | 1 | 1 | 48.96 | 46.5 | 0.27 | 6925808384265 |  | 0 | 0 | 0 | 0
640008 | Щиты метал. с монтаж. панелью NXW5-10080/38 IP54 (CHINT) | 26517.26 |  | Розничная | шт | 1 | 1 | 1 | 51.59 | 48.9 | 0.34 | 6925808384272 |  | 0 | 0 | 0 | 0
640009 | Щиты метал. с монтаж. панелью NXW5-10080/45 IP54 (CHINT) | 27999.02 |  | Розничная | шт | 1 | 1 | 1 | 54.78 | 51.8 | 0.49 | 6925808384289 |  | 0 | 0 | 0 | 0
640000 | Щиты метал. с монтаж. панелью NXW5-100100/25 IP54 (CHINT) | 28526.94 |  | Розничная | шт | 1 | 1 | 1 | 54.98 | 52.4 | 0.28 | 6925808384296 |  | 0 | 0 | 0 | 0
640110 | Щиты метал. с монтаж. панелью NXW5-100100/30 IP54 (CHINT) | 29562 |  | Розничная | шт | 1 | 1 | 1 | 58.78 | 56 | 0.34 | 6925808384302 |  | 0 | 0 | 0 | 0
640012 | Щиты метал. с монтаж. панелью NXW5-12080/25 IP54 (CHINT) | 27927.17 |  | Розничная | шт | 1 | 1 | 1 | 57.52 | 55 | 0.27 | 6925808384319 |  | 0 | 0 | 0 | 0
640013 | Щиты метал. с монтаж. панелью NXW5-12080/30 IP54 (CHINT) | 28972.21 |  | Розничная | шт | 1 | 1 | 1 | 55.22 | 52.5 | 0.32 | 6925808384326 |  | 0 | 0 | 0 | 0
640014 | Щиты метал. с монтаж. панелью NXW5-12080/38 IP54 (CHINT) | 32431.69 |  | Розничная | шт | 1 | 1 | 1 | 60.26 | 57.2 | 0.4 | 6925808384333 |  | 0 | 0 | 0 | 0
640015 | Щиты метал. с монтаж. панелью NXW5-12080/45 IP54 (CHINT) | 36666.92 |  | Розничная | шт | 1 | 1 | 1 | 63.88 | 60.5 | 0.47 | 6925808384340 |  | 0 | 0 | 0 | 0
640010 | Щиты метал. с монтаж. панелью NXW5-120100/25 IP54 (CHINT) | 33475.38 |  | Розничная | шт | 1 | 1 | 1 | 63.98 | 61 | 0.34 | 6925808384357 |  | 0 | 0 | 0 | 0
640011 | Щиты метал. с монтаж. панелью NXW5-120100/30 IP54 (CHINT) | 34263.29 |  | Розничная | шт | 1 | 1 | 1 | 68.7 | 65.5 | 0.4 | 6925808384364 |  | 0 | 0 | 0 | 0
Щиты метал. с монтаж. панелью. Серия NXW3 IP31 (Производство Россия)
8890001 | Щиты метал. с монтаж. панелью NXW3-2520/15 IP31 (CHINT) | 1317.94 |  | Розничная | шт | 1 | 1 | 1 | 3.27 | 3 | 0.01 | ************ |  | 0 | 0 | 0 | 0
8890003 | Щиты метал. с монтаж. панелью NXW3-3025/15 IP31 (CHINT) | 1658.59 |  | Розничная | шт | 1 | 1 | 1 | 4.34 | 4 | 0.02 | 6925808383824 |  | 0 | 0 | 0 | 0
8890004 | Щиты метал. с монтаж. панелью NXW3-3025/20 IP31 (CHINT) | 1830.95 |  | Розничная | шт | 1 | 1 | 1 | 5.42 | 5 | 0.02 | 6925808383831 |  | 0 | 0 | 0 | 0
8890006 | Щиты метал. с монтаж. панелью NXW3-3030/20 IP31 (CHINT) | 2154.05 |  | Розничная | шт | 1 | 1 | 1 | 5.96 | 5.5 | 0.02 | 6925808383855 |  | 0 | 0 | 0 | 0
8890009 | Щиты метал. с монтаж. панелью NXW3-4030/15 IP31 (CHINT) | 2454.42 |  | Розничная | шт | 1 | 1 | 1 | 6.46 | 6 | 0.03 | 6925808383886 |  | 0 | 0 | 0 | 0
8890010 | Щиты метал. с монтаж. панелью NXW3-4030/20 IP31 (CHINT) | 2703.84 |  | Розничная | шт | 1 | 1 | 1 | 7.06 | 6.5 | 0.03 | 6925808383893 |  | 0 | 0 | 0 | 0
8890012 | Щиты метал. с монтаж. панелью NXW3-4040/20 IP31 (CHINT) | 3236.76 |  | Розничная | шт | 1 | 1 | 1 | 9.14 | 8.5 | 0.05 | 6925808383916 |  | 0 | 0 | 0 | 0
8890016 | Щиты метал. с монтаж. панелью NXW3-5040/15 IP31 (CHINT) | 3729.18 |  | Розничная | шт | 1 | 1 | 1 | 10.65 | 10 | 0.05 | 6925808383954 |  | 0 | 0 | 0 | 0
8890017 | Щиты метал. с монтаж. панелью NXW3-5040/20 IP31 (CHINT) | 4026.46 |  | Розничная | шт | 1 | 1 | 1 | 11.77 | 11 | 0.06 | 6925808383961 |  | 0 | 0 | 0 | 0
8890018 | Щиты метал. с монтаж. панелью NXW3-5040/25 IP31 (CHINT) | 4120.15 |  | Розничная | шт | 1 | 1 | 1 | 12.35 | 11.5 | 0.05 | 6925808383978 |  | 0 | 0 | 0 | 0
8890020 | Щиты метал. с монтаж. панелью NXW3-5050/20 IP31 (CHINT) | 4461.11 |  | Розничная | шт | 1 | 1 | 1 | 13.66 | 12.8 | 0.07 | 6925808383992 |  | 0 | 0 | 0 | 0
8890021 | Щиты метал. с монтаж. панелью NXW3-5050/25 IP31 (CHINT) | 4801.27 |  | Розничная | шт | 1 | 1 | 1 | 16.6 | 16 | 0.04 | 6925808384005 |  | 0 | 0 | 0 | 0
8890023 | Щиты метал. с монтаж. панелью NXW3-6040/20 IP31 (CHINT) | 4370.65 |  | Розничная | шт | 1 | 1 | 1 | 13.37 | 12.5 | 0.07 | 6925808384029 |  | 0 | 0 | 0 | 0
8890026 | Щиты метал. с монтаж. панелью NXW3-6050/20 IP31 (CHINT) | 5144.22 |  | Розничная | шт | 1 | 1 | 1 | 16.01 | 15 | 0.09 | 6925808384050 |  | 0 | 0 | 0 | 0
8890027 | Щиты метал. с монтаж. панелью NXW3-6050/25 IP31 (CHINT) | 5507.01 |  | Розничная | шт | 1 | 1 | 1 | 17.1 | 16 | 0.09 | 6925808384067 |  | 0 | 0 | 0 | 0
8890029 | Щиты метал. с монтаж. панелью NXW3-6060/25 IP31 (CHINT) | 6340.24 |  | Розничная | шт | 1 | 1 | 1 | 20.24 | 19 | 0.12 | 6925808384081 |  | 0 | 0 | 0 | 0
8890031 | Щиты метал. с монтаж. панелью NXW3-7050/15 IP31 (CHINT) | 5671.71 |  | Розничная | шт | 1 | 1 | 1 | 17.98 | 17 | 0.08 | 6925808384104 |  | 0 | 0 | 0 | 0
8890032 | Щиты метал. с монтаж. панелью NXW3-7050/20 IP31 (CHINT) | 6918.47 |  | Розничная | шт | 1 | 1 | 1 | 21.63 | 20.5 | 0.1 | 6925808384111 |  | 0 | 0 | 0 | 0
8890034 | Щиты метал. с монтаж. панелью NXW3-7050/30 IP31 (CHINT) | 7803.08 |  | Розничная | шт | 1 | 1 | 1 | 23.86 | 22.5 | 0.11 | 6925808384135 |  | 0 | 0 | 0 | 0
8890036 | Щиты метал. с монтаж. панелью NXW3-8060/25 IP31 (CHINT) | 10642.75 |  | Розничная | шт | 1 | 1 | 1 | 30.57 | 29 | 0.16 | 6925808384159 |  | 0 | 0 | 0 | 0
8890037 | Щиты метал. с монтаж. панелью NXW3-8060/30 IP31 (CHINT) | 11208.81 |  | Розничная | шт | 1 | 1 | 1 | 32.17 | 30.5 | 0.21 | 6925808384166 |  | 0 | 0 | 0 | 0
8890039 | Щиты метал. с монтаж. панелью NXW3-8080/20 IP31 (CHINT) | 12470.87 |  | Розничная | шт | 1 | 1 | 1 | 36.68 | 35 | 0.18 | 6925808384180 |  | 0 | 0 | 0 | 0
8890041 | Щиты метал. с монтаж. панелью NXW3-8080/30 IP31 (CHINT) | 12754.51 |  | Розничная | шт | 1 | 1 | 1 | 40.52 | 38.5 | 0.17 | 6925808384203 |  | 0 | 0 | 0 | 0
8890043 | Щиты метал. с монтаж. панелью NXW3-10060/30 IP31 (CHINT) | 11932.86 |  | Розничная | шт | 1 | 1 | 1 | 38.96 | 37 | 0.26 | 6925808384227 |  | 0 | 0 | 0 | 0
8890045 | Щиты метал. с монтаж. панелью NXW3-10060/45 IP31 (CHINT) | 13732.12 |  | Розничная | шт | 1 | 1 | 1 | 44.32 | 41.8 | 0.19 | 6925808384241 |  | 0 | 0 | 0 | 0
8890047 | Щиты метал. с монтаж. панелью NXW3-10080/30 IP31 (CHINT) | 14984.77 |  | Розничная | шт | 1 | 1 | 1 | 48.96 | 46.5 | 0.27 | 6925808384265 |  | 0 | 0 | 0 | 0
8890049 | Щиты метал. с монтаж. панелью NXW3-10080/45 IP31 (CHINT) | 16971.7 |  | Розничная | шт | 1 | 1 | 1 | 54.78 | 51.8 | 0.49 | 6925808384289 |  | 0 | 0 | 0 | 0
8890053 | Щиты метал. с монтаж. панелью NXW3-12080/30 IP31 (CHINT) | 17864.5 |  | Розничная | шт | 1 | 1 | 1 | 55.22 | 52.5 | 0.32 | 6925808384326 |  | 0 | 0 | 0 | 0
8890057 | Щиты метал. с монтаж. панелью NXW3-120100/30 IP31 (CHINT) | 21285.49 |  | Розничная | шт | 1 | 1 | 1 | 68.7 | 65.5 | 0.4 | 6925808384364 |  | 0 | 0 | 0 | 0
8890103 | Щиты метал. с монтаж. панелью NXW3L-2530/15 IP31 (CHINT) | 1619.79 |  | Розничная | шт | 1 | 1 | 1 | 2.88 | 2.4 | 0.02 | 8890103000005 |  | 0 | 0 | 0 | 0
8890109 | Щиты метал. с монтаж. панелью NXW3L-4031/15 IP31 (CHINT) | 1989.89 |  | Розничная | шт | 1 | 1 | 1 | 3.78 | 3.5 | 0.03 | 8890109000009 |  | 0 | 0 | 0 | 0
8890110 | Щиты метал. с монтаж. панелью NXW3L-4031/22 IP31 (CHINT) | 2484.1 |  | Розничная | шт | 1 | 1 | 1 | 4.35 | 4.1 | 0.03 | 8890110000005 |  | 0 | 0 | 0 | 0
8890112 | Щиты метал. с монтаж. панелью NXW3L-4040/15 IP31 (CHINT) | 2757.33 |  | Розничная | шт | 1 | 1 | 1 | 4.6 | 4.3 | 0.05 | 8890112000003 |  | 0 | 0 | 0 | 0
8890116 | Щиты метал. с монтаж. панелью NXW3L-5040/15 IP31 (CHINT) | 2482.23 |  | Розничная | шт | 1 | 1 | 1 | 5.72 | 5.3 | 0.06 | 8890116000009 |  | 0 | 0 | 0 | 0
8890118 | Щиты метал. с монтаж. панелью NXW3L-5040/25 IP31 (CHINT) | 2897.72 |  | Розничная | шт | 1 | 1 | 1 | 6.54 | 6 | 0.06 | 8890118000007 |  | 0 | 0 | 0 | 0
8890126 | Щиты метал. с монтаж. панелью NXW3L-6550/15 IP31 (CHINT) | 3372.75 |  | Розничная | шт | 1 | 1 | 1 | 9.31 | 8.7 | 0.09 | 8890126000006 |  | 0 | 0 | 0 | 0
8890127 | Щиты метал. с монтаж. панелью NXW3L-6550/22 IP31 (CHINT) | 3465.28 |  | Розничная | шт | 1 | 1 | 1 | 9.24 | 8.8 | 0.09 | 8890127000007 |  | 0 | 0 | 0 | 0
8890129 | Щиты метал. с монтаж. панелью NXW3L-6060/25 IP31 (CHINT) | 6229.51 |  | Розничная | шт | 1 | 1 | 1 | 14.45 | 13.5 | 0.12 | 8890129000003 |  | 0 | 0 | 0 | 0
8890136 | Щиты метал. с монтаж. панелью NXW3L-8065/25 IP31 (CHINT) | 6728.73 |  | Розничная | шт | 1 | 1 | 1 | 25.94 | 24.7 | 0.16 | 8890136000003 |  | 0 | 0 | 0 | 0
8890143 | Щиты метал. с монтаж. панелью NXW3L-10065/30 IP31 (CHINT) | 10974.43 |  | Розничная | шт | 1 | 1 | 1 | 33.29 | 31.7 | 0.26 | 8890143000003 |  | 0 | 0 | 0 | 0
8890153 | Щиты метал. с монтаж. панелью NXW3L-12075/30 IP31 (CHINT) | 13692.33 |  | Розничная | шт | 1 | 1 | 1 | 43.37 | 41.7 | 0.32 | 8890153000000 |  | 0 | 0 | 0 | 0
Корпуса пластиковые модульные
Корпуса пластиковые модульные. Серия NX8
216038 | Корпус пластиковый модульный NX8-5 IP30 (R)(CHINT) | 1045.78 |  | Розничная | шт | 8 | 1 | 1 | 5.92 | 4.42 | 0.03 | 6925808383374 |  | 0 | 0 | 0 | 0
216040 | Корпус пластиковый модульный NX8-8 IP30 (R)(CHINT) | 1276.3 |  | Розничная | шт | 4 | 1 | 1 | 3.54 | 2.61 | 0.03 | 6925808383398 |  | 0 | 0 | 0 | 0
216033 | Корпус пластиковый модульный NX8-12 IP30 (R)(CHINT) | 1592.39 |  | Розничная | шт | 4 | 1 | 1 | 4.74 | 3.6 | 0.03 | 6925808383329 |  | 0 | 0 | 0 | 0
216035 | Корпус пластиковый модульный NX8-15 IP30 (R)(CHINT) | 1712.12 |  | Розничная | шт | 3 | 1 | 1 | 4.01 | 3.04 | 0.03 | 6925808383343 |  | 0 | 0 | 0 | 0
216024 | Корпус пластиковый модульный NX8-20 IP30 (R)(CHINT) | 2176.36 |  | Розничная | шт | 3 | 1 | 1 | 5.15 | 4 | 0.03 | 6925808381707 |  | 0 | 0 | 0 | 0
216037 | Корпус пластиковый модульный NX8-24 IP30 (R)(CHINT) | 2378.54 |  | Розничная | шт | 2 | 1 | 1 | 3.79 | 2.93 | 0.03 | 6925808383367 |  | 0 | 0 | 0 | 0
216039 | Корпус пластиковый модульный NX8-5-J IP30 (R)(CHINT) | 1282.34 |  | Розничная | шт | 8 | 1 | 1 | 11.9 | 10.4 | 0.03 | 6925808383381 |  | 0 | 0 | 0 | 0
216041 | Корпус пластиковый модульный NX8-8-J IP30 (R)(CHINT) | 1455.89 |  | Розничная | шт | 4 | 1 | 1 | 6.94 | 6 | 800095 | 6925808383404 |  | 0 | 0 | 0 | 0
216034 | Корпус пластиковый модульный NX8-12-J IP30 (R)(CHINT) | 1889.39 |  | Розничная | шт | 4 | 1 | 1 | 8.86 | 7.72 | 0.03 | 6925808383336 |  | 0 | 0 | 0 | 0
216036 | Корпус пластиковый модульный NX8-15-J IP30 (R)(CHINT) | 2043.47 |  | Розничная | шт | 3 | 1 | 1 | 7.47 | 6.51 | 0.03 | 6925808383350 |  | 0 | 0 | 0 | 0
216023 | Корпус пластиковый модульный NX8-20-J IP30 (R)(CHINT) | 2501.23 |  | Розничная | шт | 3 | 1 | 1 | 9.4 | 8.25 | 0.03 | 6925808381615 |  | 0 | 0 | 0 | 0
216021 | Корпус пластиковый модульный NX8-24-J IP30 (R)(CHINT) | 2791.9 |  | Розничная | шт | 2 | 1 | 1 | 6.96 | 6.1 | 0.03 | 6925808381608 |  | 0 | 0 | 0 | 0
Т.гр. 10 Электроустановочные изделия
Выключатели. Серия NEW3
1-клавишный выключатель NEW3
715377 | 1-клавишный выключатель 10А 250В NEW3 (CHINT) | 138 |  | Розничная | шт. | 100 | 10 | 10 | 9.3 | 7.7 | 0.04 | ***************** |  | 0 | 0 | 0 | 0
715383 | 1-клавишный выключатель с LED-подсветкой 10А 250В NEW3 (CHINT) | 174.91 |  | Розничная | шт. | 100 | 10 | 10 | 12 | 9.5 | 0.04 | ***************** |  | 0 | 0 | 0 | 0
715378 | 1-клавишный проходной выключатель 10А 250В NEW3 (CHINT) | 175.72 |  | Розничная | шт. | 100 | 10 | 10 | 9.68 | 7.96 | 0.04 | ***************** |  | 0 | 0 | 0 | 0
715384 | 1-клавишный проходной выключатель с LED-подсветкой 10А 250В NEW3 (CHINT) | 192.52 |  | Розничная | шт. | 100 | 10 | 10 | 12 | 9.5 | 0.04 | ***************** |  | 0 | 0 | 0 | 0
715380 | 2-позиционный выключатель с LED-подсветкой 10А 250В NEW3 (CHINT) | 241.67 |  | Розничная | шт. | 100 | 10 | 10 | 10.8 | 9.18 | 0.04 | ***************** |  | 0 | 0 | 0 | 0
2-клавишный выключатель NEW3
715381 | 2-клавишный выключатель 10А 250В NEW3 (CHINT) | 183.24 |  | Розничная | шт. | 100 | 10 | 10 | 9.47 | 8.86 | 0.04 | ***************** |  | 0 | 0 | 0 | 0
715385 | 2-клавишный выключатель с LED-подсветкой 10А 250В NEW3 (CHINT) | 226.83 |  | Розничная | шт. | 100 | 10 | 10 | 9.47 | 8.86 | 0.04 | ***************** |  | 0 | 0 | 0 | 0
715382 | 2-клавишный проходной выключатель 10А 250В NEW3 (CHINT) | 235.23 |  | Розничная | шт. | 100 | 10 | 10 | 10.85 | 9.24 | 0.04 | ***************** |  | 0 | 0 | 0 | 0
715386 | 2-клавишный проходной выключатель с LED-подсветкой 10А 250В NEW3 (CHINT) | 281.05 |  | Розничная | шт. | 100 | 10 | 10 | 10.85 | 9.24 | 0.04 | ***************** |  | 0 | 0 | 0 | 0
4-клавишный выключатель NEW3
715398 | 4-клавишный выключатель 10А 250В NEW3 (CHINT) | 613.29 |  | Розничная | шт. | 84 | 12 | 12 | 23 | 10 | 0.05 | ***************** |  | 0 | 0 | 0 | 0
715400 | 4-клавишный выключатель с LED-подсветкой 10А 250В NEW3 (CHINT) | 538.11 |  | Розничная | шт. | 84 | 12 | 12 | 25.1 | 11.3 | 0.05 | ***************** |  | 0 | 0 | 0 | 0
715399 | 4-клавишный проходной выключатель 10А 250В NEW3 (CHINT) | 465.96 |  | Розничная | шт. | 84 | 12 | 12 | 23 | 10 | 0.05 | ***************** |  | 0 | 0 | 0 | 0
715401 | 4-клавишный проходной выключатель с LED-подсветкой 10А 250В NEW3 (CHINT) | 602.72 |  | Розничная | шт. | 84 | 12 | 12 | 25 | 11 | 0.05 | ***************** |  | 0 | 0 | 0 | 0
Выключатель дверного звонка NEW3
715387 | Выключатель дверного звонка 10А 250В NEW3 (CHINT) | 160.42 |  | Розничная | шт. | 100 | 10 | 10 | 9.32 | 7.7 | 0.04 | ***************** |  | 0 | 0 | 0 | 0
715388 | Выключатель дверного звонка с LED-подсветкой 10А 250В NEW3 (CHINT) | 179.7 |  | Розничная | шт. | 100 | 10 | 10 | 12 | 9.5 | 0.04 | ***************** |  | 0 | 0 | 0 | 0
Розетки. Серия NEW3
Розетка с заземляющим контактом NEW3
715389 | Розетка с заземляющим контактом 16А 250В NEW3 (CHINT) | 152.57 |  | Розничная | шт. | 100 | 10 | 10 | 9.62 | 8 | 0.04 | ***************** |  | 0 | 0 | 0 | 0
715396 | 2-местная розетка с заземляющим контактом 16А 250В модульная NEW3 (CHINT) | 275.86 |  | Розничная | шт. | 80 | 8 | 8 | 19.2 | 15.2 | 0.04 | ***************** |  | 0 | 0 | 0 | 0
715402 | 2-местная розетка с заземляющим контактом 16А 250В рамочная NEW3 (CHINT) | 352.36 |  | Розничная | шт. | 84 | 12 | 12 | 21 | 18.76 | 0.04 | ***************** |  | 0 | 0 | 0 | 0
Розетка без заземляющего контакта NEW3
715391 | Розетка без заземляющего контакта 16А 250В NEW3 (CHINT) | 166.84 |  | Розничная | шт. | 100 | 10 | 10 | 10.1 | 8.5 | 0.04 | ***************** |  | 0 | 0 | 0 | 0
715397 | 2-местная розетка без заземляющего контакта 16А 250В NEW3 (CHINT) | 221.01 |  | Розничная | шт. | 80 | 8 | 8 | 19.2 | 15.2 | 0.04 | ***************** |  | 0 | 0 | 0 | 0
Французская розетка NEW3
715390 | Французская розетка 16А 250В NEW3 (CHINT) | 185.63 |  | Розничная | шт. | 120 | 12 | 12 | 10.19 | 8.56 | 0.04 | ***************** |  | 0 | 0 | 0 | 0
Розетка ТV NEW3
715392 | Розетка ТV NEW3 (CHINT) | 175.8 |  | Розничная | шт. | 100 | 10 | 10 | 8.94 | 7.4 | 0.04 | ***************** |  | 0 | 0 | 0 | 0
715393 | Розетка ТV-SAT NEW3 (CHINT) | 204.43 |  | Розничная | шт. | 120 | 12 | 12 | 9 | 7.53 | 0.04 | ***************** |  | 0 | 0 | 0 | 0
Розетка телефонная/интернет NEW3
715394 | Розетка телефонная 4-проводная NEW3 (CHINT) | 188.33 |  | Розничная | шт. | 120 | 12 | 12 | 8.94 | 7.4 | 0.04 | ***************** |  | 0 | 0 | 0 | 0
715395 | Розетка RJ-45 8-проводная (интернет) NEW3 (CHINT) | 242.73 |  | Розничная | шт. | 100 | 10 | 10 | 9 | 7.53 | 0.04 | ***************** |  | 0 | 0 | 0 | 0
Аксессуары. Серия NEW3
Рамки NEW3
715403 | 1-местная рамка NEW3 (CHINT) | 36.7 |  | Розничная | шт. | 240 | 12 | 12 | 3.86 | 2.51 | 0.04 | ***************** |  | 0 | 0 | 0 | 0
715404 | 2-местная рамка NEW3 (CHINT) | 63.91 |  | Розничная | шт. | 150 | 15 | 15 | 4.03 | 2.7 | 0.05 | ***************** |  | 0 | 0 | 0 | 0
715405 | 3-местная рамка NEW3 (CHINT) | 90.23 |  | Розничная | шт. | 150 | 15 | 15 | 5.18 | 3.98 | 0.05 | ***************** |  | 0 | 0 | 0 | 0
715406 | 4-местная рамка NEW3 (CHINT) | 105.25 |  | Розничная | шт. | 300 | 30 | 30 | 7.4 | 4.96 | 0.05 | ***************** |  | 0 | 0 | 0 | 0
715407 | 5-местная рамка NEW3 (CHINT) | 109.02 |  | Розничная | шт. | 300 | 30 | 30 | 8.2 | 6.3 | 0.05 | ***************** |  | 0 | 0 | 0 | 0
Т.гр. 11 Коробки и аксессуары CHINT (Производство Россия)
Коробки
Коробки установочные
8810001 | Коробка установочная D68x42мм для скрытого монтажа в кирпичных стенах черная (с саморезами) (CHINT) | 8.13 |  | Розничная | шт. | 300 | 300 | 300 | 5.35 | 4.95 | 0.07 | ***************** |  | 0 | 0 | 0 | 0
8810002 | Коробка установочная D68x42мм для скрытого монтажа в кирпичных стенах синяя (с саморезами) (CHINT) | 11.62 |  | Розничная | шт. | 300 | 300 | 300 | 5.35 | 4.95 | 0.07 | ***************** |  | 0 | 0 | 0 | 0
8810003 | Коробка установочная D68x62мм для скрытого монтажа в кирпичных стенах (с саморезами) черная (CHINT) | 12.91 |  | Розничная | шт. | 200 | 200 | 200 | 5.2 | 4.8 | 0.07 | ***************** |  | 0 | 0 | 0 | 0
8810004 | Коробка установочная D65x25мм для скрытого монтажа в кирпичных стенах черная (с саморезами) (CHINT) | 8.42 |  | Розничная | шт. | 100 | 100 | 100 | 2.05 | 1.65 | 0.03 | ***************** |  | 0 | 0 | 0 | 0
8810005 | Коробка установочная D65x45мм для скрытого монтажа в кирпичных стенах (с саморезами), с возможностью соединения через канал синяя (CHINT) | 11.15 |  | Розничная | шт. | 100 | 100 | 100 | 2.05 | 1.65 | 0.03 | ***************** |  | 0 | 0 | 0 | 0
8810006 | Коробка установочная 2-местная, 141х70х45мм для скрытого монтажа в кирпичных стенах (с саморезами) черная (CHINT) | 63.43 |  | Розничная | шт. | 100 | 100 | 100 | 4.95 | 4.55 | 0.05 | ***************** |  | 0 | 0 | 0 | 0
8810007 | Коробка установочная 3-местная, 212х70х45мм для скрытого монтажа в кирпичных стенах (с саморезами) черная (CHINT) | 93.92 |  | Розничная | шт. | 45 | 45 | 45 | 3.5 | 3.1 | 0.04 | ***************** |  | 0 | 0 | 0 | 0
8810008 | Коробка установочная D65x45мм для скрытого монтажа в полых стенах (с саморезами, с пластиковыми зажимами) оранжевая (CHINT) | 14.08 |  | Розничная | шт. | 100 | 100 | 100 | 2.35 | 1.95 | 0.03 | ***************** |  | 0 | 0 | 0 | 0
8810009 | Коробка установочная D65x45мм для скрытого монтажа в полых стенах (с саморезами, с пластиковыми зажимами) синяя (CHINT) | 13.03 |  | Розничная | шт. | 100 | 100 | 100 | 2.35 | 1.95 | 0.03 | ***************** |  | 0 | 0 | 0 | 0
8810010 | Коробка установочная 2-местная 141х70х45мм для скрытого монтажа в полых стенах (с саморезами, с металлическими зажимами) зеленая (CHINT) | 100.59 |  | Розничная | шт. | 100 | 100 | 100 | 6 | 5.6 | 0.05 | ***************** |  | 0 | 0 | 0 | 0
8810011 | Коробка установочная 3-местная , 212х70х45мм для скрытого монтажа в полых стенах (с саморезами, с металлическими зажимами) зеленая (CHINT) | 150.26 |  | Розничная | шт. | 45 | 45 | 45 | 3.85 | 3.45 | 0.04 | ***************** |  | 0 | 0 | 0 | 0
Коробки распаячные
8820002 | Коробка распаячная для скрытого монтажа в кирпичных стенах D70х30мм черная (CHINT) | 15.06 |  | Розничная | шт. | 300 | 300 | 300 | 8.1 | 7.7 | 0.07 | ***************** |  | 0 | 0 | 0 | 0
8820003 | Коробка распаячная для скрытого монтажа в кирпичных стенах D80х40мм (с перфорированным основанием) оранжевая (CHINT) | 23.04 |  | Розничная | шт. | 175 | 175 | 175 | 6.65 | 6.25 | 0.07 | ***************** |  | 0 | 0 | 0 | 0
8820004 | Коробка распаячная для скрытого монтажа в кирпичных стенах 92х92х40мм оранжевая (CHINT) | 38.99 |  | Розничная | шт. | 126 | 126 | 126 | 6.7 | 6.3 | 0.07 | ***************** |  | 0 | 0 | 0 | 0
8820005 | Коробка распаячная для скрытого монтажа в кирпичных стенах 120х92х45мм оранжевая (CHINT) | 58.31 |  | Розничная | шт. | 98 | 98 | 98 | 7.55 | 7.15 | 0.07 | ***************** |  | 0 | 0 | 0 | 0
8820006 | Коробка распаячная для скрытого монтажа в кирпичных стенах 172х96х45мм оранжевая (CHINT) | 81.68 |  | Розничная | шт. | 70 | 70 | 70 | 6.05 | 5.65 | 0.07 | ***************** |  | 0 | 0 | 0 | 0
8820007 | Коробка распаячная для скрытого монтажа в полых стенах D80мм х 40мм (с пластиковыми зажимами, с перфорированным основанием) оранжевая (CHINT) | 27.96 |  | Розничная | шт. | 175 | 175 | 175 | 7.2 | 6.8 | 0.07 | ***************** |  | 0 | 0 | 0 | 0
8820008 | Коробка распаячная для скрытого монтажа в полых стенах 92х92х45мм оранжевая (с пластиковыми зажимами) (CHINT) | 47.15 |  | Розничная | шт. | 126 | 126 | 126 | 7.2 | 6.8 | 0.07 | ***************** |  | 0 | 0 | 0 | 0
8820009 | Коробка распаячная для скрытого монтажа в полых стенах 120х92х45мм оранжевая (с пластиковыми зажимами) | 68.24 |  | Розничная | шт. | 98 | 98 | 98 | 7.9 | 7.5 | 0.07 | ***************** |  | 0 | 0 | 0 | 0
8820010 | Коробка распаячная для скрытого монтажа в полых стенах 172х96х45мм (с пластиковыми зажимами) оранжевая серая (CHINT) | 93.48 |  | Розничная | шт. | 70 | 70 | 70 | 6.55 | 6.15 | 0.07 | ***************** |  | 0 | 0 | 0 | 0
8820011 | Коробка распаячная для наружного монтажа, 4 гермоввода, 75х40мм, IP44 серая (CHINT) | 38.38 |  | Розничная | шт. | 60 | 60 | 60 | 3.05 | 2.65 | 0.02 | ***************** |  | 0 | 0 | 0 | 0
8820012 | Коробка распаячная для наружного монтажа с защелкивающейся крышкой, 4 гермоввода, 70х70х40мм, IP55 серая (CHINT) | 40.55 |  | Розничная | шт. | 112 | 112 | 112 | 4.35 | 3.95 | 0.03 | ***************** |  | 0 | 0 | 0 | 0
8820013 | Коробка распаячная для наружного монтажа, 6 гермовводов, 85х85х40мм, IP44 серая (CHINT) | 49.62 |  | Розничная | шт. | 60 | 60 | 60 | 4.8 | 4.4 | 0.03 | ***************** |  | 0 | 0 | 0 | 0
8820014 | Коробка распаячная для наружного монтажа с защелкивающейся крышкой, 6 гермовводов, 100х100х50мм, IP55 серая (CHINT) | 77.47 |  | Розничная | шт. | 48 | 48 | 48 | 5.55 | 5.15 | 0.04 | ***************** |  | 0 | 0 | 0 | 0
8820015 | Коробка распаячная для наружного монтажа, RAL 7035, 6 гермовводов, 100х100х50мм, IP44 серая (CHINT) | 82.97 |  | Розничная | шт. | 48 | 48 | 48 | 5.95 | 5.55 | 0.05 | ***************** |  | 0 | 0 | 0 | 0
8820016 | Коробка распаячная для наружного монтажа, RAL 7035, 6 гермовводов, 100х100х50мм, IP55 серая (CHINT) | 88.46 |  | Розничная | шт. | 48 | 48 | 48 | 5.95 | 5.55 | 0.05 | ***************** |  | 0 | 0 | 0 | 0
8820017 | Коробка распаячная для наружного монтажа, 10 гермовводов, 150х110х70мм, IP44 серая (CHINT) | 163.34 |  | Розничная | шт. | 30 | 30 | 30 | 5.9 | 5.5 | 0.05 | ***************** |  | 0 | 0 | 0 | 0
8820018 | Коробка распаячная для наружного монтажа, 10 гермовводов, 150х110х70мм, IP55 серая (CHINT) | 175.58 |  | Розничная | шт. | 30 | 30 | 30 | 6 | 5.6 | 0.05 | ***************** |  | 0 | 0 | 0 | 0
8820019 | Коробка распаячная для наружного монтажа, 10 гермовводов, 190х140х70мм, IP44 серая (CHINT) | 234.26 |  | Розничная | шт. | 20 | 20 | 20 | 5.6 | 5.2 | 0.05 | ***************** |  | 0 | 0 | 0 | 0
8820020 | Коробка распаячная для наружного монтажа, 10 гермовводов, 190х140х70мм, IP55 серая (CHINT) | 239.34 |  | Розничная | шт. | 20 | 20 | 20 | 5.6 | 5.2 | 0.05 | ***************** |  | 0 | 0 | 0 | 0
8820021 | Коробка распаячная для наружного монтажа, 10 гермовводов, 190х140х120мм, IP44 серая (CHINT) | 310.32 |  | Розничная | шт. | 12 | 12 | 12 | 4.1 | 3.7 | 0.05 | ***************** |  | 0 | 0 | 0 | 0
8820022 | Коробка распаячная для наружного монтажа, 10 гермовводов, 190х140х120мм, IP55 серая (CHINT) | 325.16 |  | Розничная | шт. | 12 | 12 | 12 | 4.1 | 3.7 | 0.05 | ***************** |  | 0 | 0 | 0 | 0
8820023 | Коробка распаячная для наружного монтажа с гладкими стенками,100х100х50мм, IP44 серая (CHINT) | 62.96 |  | Розничная | шт. | 48 | 48 | 48 | 4.9 | 4.5 | 0.04 | ***************** |  | 0 | 0 | 0 | 0
8820024 | Коробка распаячная для наружного монтажа с гладкими стенками,100х100х50мм, IP55 серая (CHINT) | 69.08 |  | Розничная | шт. | 48 | 48 | 48 | 4.9 | 4.5 | 0.04 | ***************** |  | 0 | 0 | 0 | 0
8820025 | Коробка распаячная для наружного монтажа с гладкими стенками 150х110х85мм, IP44 серая (CHINT) | 160.82 |  | Розничная | шт. | 30 | 30 | 30 | 5.52 | 5.12 | 0.05 | ***************** |  | 0 | 0 | 0 | 0
8820026 | Коробка распаячная для наружного монтажа с гладкими стенками 150х110х85мм, IP55 серая (CHINT) | 170.52 |  | Розничная | шт. | 30 | 30 | 30 | 5.5 | 5.1 | 0.05 | ***************** |  | 0 | 0 | 0 | 0
Аксессуары к установочным коробкам
8810012 | Канал соединительный, для коробок установочных (подрозетников) (CHINT) | 3.63 |  | Розничная | шт. | 250 | 25 | 25 | 1.2 | 0.8 | 0.02 | ***************** |  | 0 | 0 | 0 | 0
8820001 | Крышка для установочных коробок D65мм (CHINT) | 8.25 |  | Розничная | шт. | 20 | 20 | 20 | 20.7 | 20.3 | 0.02 | ***************** |  | 0 | 0 | 0 | 0
Т.гр. 12 Труба гофрированная и аксессуары CHINT (Производство Россия)
Труба гофрированная
Труба гофрированная ПВХ (серый цвет)
8840001 | Труба гофрированная гибкая ПВХ d 16 с зондом (100 м ) (CHINT) | 8.97 |  | Розничная | м. | 100 | 100 | 100 | 3.9 | 3.9 | 0.05 | ***************** |  | 0 | 0 | 0 | 0
8840002 | Труба гофрированная гибкая ПВХ d 20 с зондом (100 м) (CHINT) | 12.05 |  | Розничная | м. | 100 | 100 | 100 | 4.9 | 4.9 | 0.05 | ***************** |  | 0 | 0 | 0 | 0
8840003 | Труба гофрированная гибкая ПВХ d 25 с зондом (50 м) (CHINT) | 18.35 |  | Розничная | м. | 50 | 50 | 50 | 3.4 | 3.4 | 0.05 | ***************** |  | 0 | 0 | 0 | 0
8840004 | Труба гофрированная гибкая ПВХ d 32 с зондом (50 м) (CHINT) | 33.02 |  | Розничная | м. | 50 | 50 | 50 | 3.5 | 3.5 | 0.6 | ***************** |  | 0 | 0 | 0 | 0
8840005 | Труба гофрированная гибкая ПВХ d 40 с зондом (15м) (CHINT) | 41.59 |  | Розничная | м. | 15 | 15 | 15 | 1.8 | 1.8 | 0.04 | ***************** |  | 0 | 0 | 0 | 0
Труба гофрированная ПНД (черный цвет)
8840006 | Труба гофрированная гибкая ПНД легкая d 16 с зондом (100 м) (CHINT) | 16.47 |  | Розничная | м. | 100 | 100 | 100 | 3.9 | 3.9 | 0.05 | ***************** |  | 0 | 0 | 0 | 0
8840007 | Труба гофрированная гибкая ПНД легкая d 20 с зондом (100 м) (CHINT) | 22.45 |  | Розничная | м. | 100 | 100 | 100 | 4.9 | 4.9 | 0.05 | ***************** |  | 0 | 0 | 0 | 0
8840008 | Труба гофрированная гибкая ПНД легкая d 25 с зондом (50 м) (CHINT) | 31.31 |  | Розничная | м. | 50 | 50 | 50 | 3.4 | 3.4 | 0.05 | ***************** |  | 0 | 0 | 0 | 0
8840009 | Труба гофрированная гибкая ПНД легкая d 32 с зондом (50 м) (CHINT) | 46.89 |  | Розничная | м. | 50 | 50 | 50 | 3.5 | 3.5 | 0.6 | ***************** |  | 0 | 0 | 0 | 0
8840010 | Труба гофрированная гибкая ПНД легкая d 40 с зондом (25 м) (CHINT) | 68.09 |  | Розничная | м. | 25 | 25 | 25 | 1.8 | 1.8 | 0.04 | ***************** |  | 0 | 0 | 0 | 0
Аксессуары к трубе гофрированной
Держатель-клипса
8830001 | Держатель-клипса с защелкой D16мм (CHINT) | 2.08 |  | Розничная | шт. | 1000 | 100 | 100 | 2.9 | 2.5 | 0.02 | ***************** |  | 0 | 0 | 0 | 0
8830002 | Держатель-клипса с защелкой D20мм (CHINT) | 2.05 |  | Розничная | шт. | 1000 | 100 | 100 | 3.4 | 3 | 0.02 | ***************** |  | 0 | 0 | 0 | 0
8830003 | Держатель-клипса с защелкой D25мм (CHINT) | 3.16 |  | Розничная | шт. | 900 | 90 | 90 | 3.15 | 2.75 | 0.02 | ***************** |  | 0 | 0 | 0 | 0
8830004 | Держатель-клипса с защелкой D32мм (CHINT) | 5.22 |  | Розничная | шт. | 400 | 40 | 40 | 2.6 | 2.2 | 0.02 | ***************** |  | 0 | 0 | 0 | 0
8830005 | Держатель-клипса с защелкой D40мм (CHINT) | 9.3 |  | Розничная | шт. | 300 | 30 | 30 | 2.7 | 2.3 | 0.02 | ***************** |  | 0 | 0 | 0 | 0
8830006 | Держатель-клипса с защелкой D50мм (CHINT) | 14.14 |  | Розничная | шт. | 200 | 20 | 20 | 2.5 | 2.1 | 0.02 | ***************** |  | 0 | 0 | 0 | 0
Держатель с фиксатором
8830007 | Держатель с фиксатором D16 мм (CHINT) | 6.26 |  | Розничная | шт. | 1000 | 100 | 100 | 2.7 | 2.3 | 0.02 | ***************** |  | 0 | 0 | 0 | 0
8830008 | Держатель с фиксатором D20 мм (CHINT) | 6.44 |  | Розничная | шт. | 1000 | 100 | 100 | 3.45 | 3.05 | 0.03 | ***************** |  | 0 | 0 | 0 | 0
8830009 | Держатель с фиксатором D25 мм (CHINT) | 7.51 |  | Розничная | шт. | 500 | 50 | 50 | 2.2 | 1.8 | 0.02 | ***************** |  | 0 | 0 | 0 | 0
8830010 | Держатель с фиксатором D32 мм (CHINT) | 11.99 |  | Розничная | шт. | 400 | 40 | 40 | 2.1 | 1.7 | 0.02 | ***************** |  | 0 | 0 | 0 | 0
Поворот
8830017 | Поворот на 90° разъемный D16 мм (CHINT) | 15.18 |  | Розничная | шт. | 1800 | 40 | 40 | 13.46 | 13.06 | 0.07 | ***************** |  | 0 | 0 | 0 | 0
8830018 | Поворот на 90° разъемный D20мм (CHINT) | 17.37 |  | Розничная | шт. | 1125 | 25 | 25 | 11.16 | 10.76 | 0.07 | ***************** |  | 0 | 0 | 0 | 0
8830019 | Поворот на 90° разъемный 25мм (CHINT) | 20.9 |  | Розничная | шт. | 675 | 15 | 15 | 9.18 | 8.78 | 0.07 | ***************** |  | 0 | 0 | 0 | 0
8830020 | Поворот на 90° разъемный D32мм (CHINT) | 21.34 |  | Розничная | шт. | 450 | 10 | 10 | 8.27 | 7.87 | 0.07 | ***************** |  | 0 | 0 | 0 | 0
Муфта
8830021 | Муфта соединительная труба-труба с ограничителем степень защиты IP40, D16мм (CHINT) | 4.31 |  | Розничная | шт. | 2000 | 100 | 100 | 8.38 | 7.98 | 0.07 | ***************** |  | 0 | 0 | 0 | 0
8830022 | Муфта соединительная труба-труба с ограничителем степень защиты IP40, D20мм (CHINT) | 4.91 |  | Розничная | шт. | 1500 | 100 | 100 | 7.9 | 7.5 | 0.07 | ***************** |  | 0 | 0 | 0 | 0
8830023 | Муфта соединительная труба-труба с ограничителем степень защиты IP40, D25мм (CHINT) | 6.78 |  | Розничная | шт. | 900 | 50 | 50 | 6.02 | 5.62 | 0.07 | ***************** |  | 0 | 0 | 0 | 0
8830024 | Муфта соединительная труба-труба с ограничителем степень защиты IP40, D32мм (CHINT) | 10.29 |  | Розничная | шт. | 450 | 25 | 25 | 5.35 | 4.95 | 0.07 | ***************** |  | 0 | 0 | 0 | 0
Тройник
8830025 | Тройник разъемный D 16 мм (CHINT) | 16.01 |  | Розничная | шт. | 240 | 10 | 10 | 3 | 2.6 | 0.02 | ***************** |  | 0 | 0 | 0 | 0
8830026 | Тройник разъемный D 20 мм (CHINT) | 18.41 |  | Розничная | шт. | 240 | 10 | 10 | 3.8 | 3.4 | 0.02 | ***************** |  | 0 | 0 | 0 | 0
8830027 | Тройник разъемный D 25 мм (CHINT) | 18.73 |  | Розничная | шт. | 200 | 10 | 10 | 3.55 | 3.15 | 0.02 | ***************** |  | 0 | 0 | 0 | 0
8830028 | Тройник разъемный D 32 мм (CHINT) | 26.32 |  | Розничная | шт. | 80 | 10 | 10 | 2.55 | 2.15 | 0.02 | ***************** |  | 0 | 0 | 0 | 0
Кабель-каналы и аксессуары CHINT (Производство Россия)
Кабель-каналы магистральные с двойным замком белые (длина 2м)
8860001 | Кабель-канал 12х12 (CHINT) | 15.21 |  | Розничная | м. | 200 | 200 | 200 | 13.85 | 13.4 | 0.04 | ***************** |  | 0 | 0 | 0 | 0
8860002 | Кабель-канал 15х10 (CHINT) | 17.29 |  | Розничная | м. | 200 | 200 | 200 | 14.65 | 14.2 | 0.04 | ***************** |  | 0 | 0 | 0 | 0
8860003 | Кабель-канал 16х16 (CHINT) | 22.36 |  | Розничная | м. | 140 | 140 | 140 | 10.25 | 9.8 | 0.03 | ***************** |  | 0 | 0 | 0 | 0
8860004 | Кабель-канал 20х10 (CHINT) | 22.36 |  | Розничная | м. | 160 | 160 | 160 | 14.53 | 14.08 | 0.04 | ***************** |  | 0 | 0 | 0 | 0
8860005 | Кабель-канал 25х16 (CHINT) | 32.94 |  | Розничная | м. | 84 | 84 | 84 | 10.28 | 9.83 | 0.04 | ***************** |  | 0 | 0 | 0 | 0
8860006 | Кабель-канал 25х25 (CHINT) | 48.15 |  | Розничная | м. | 60 | 60 | 60 | 7.83 | 7.38 | 0.03 | ***************** |  | 0 | 0 | 0 | 0
8860007 | Кабель-канал 40х16 (CHINT) | 70.38 |  | Розничная | м. | 48 | 48 | 48 | 10.43 | 9.98 | 0.03 | ***************** |  | 0 | 0 | 0 | 0
8860008 | Кабель-канал 40х25 (CHINT) | 81.6 |  | Розничная | м. | 32 | 32 | 32 | 8.83 | 8.38 | 0.03 | ***************** |  | 0 | 0 | 0 | 0
8860009 | Кабель-канал 40х40 (CHINT) | 97.54 |  | Розничная | м. | 24 | 24 | 24 | 7.1 | 6.65 | 0.03 | ***************** |  | 0 | 0 | 0 | 0
8860010 | Кабель-канал 60х40 (CHINT) | 143.23 |  | Розничная | м. | 40 | 40 | 40 | 10.25 | 9.8 | 0.1 | ***************** |  | 0 | 0 | 0 | 0
8860011 | Кабель-канал 60х60 (CHINT) | 177.02 |  | Розничная | м. | 24 | 24 | 24 | 11.85 | 11.4 | 0.09 | ***************** |  | 0 | 0 | 0 | 0
8860012 | Кабель-канал 80х40 (CHINT) | 202.48 |  | Розничная | м. | 24 | 24 | 24 | 12.88 | 12.43 | 0.09 | ***************** |  | 0 | 0 | 0 | 0
8860013 | Кабель-канал 80х60 (CHINT) | 240.44 |  | Розничная | м. | 16 | 16 | 16 | 7.44 | 6.99 | 0.68 | ***************** |  | 0 | 0 | 0 | 0
8860014 | Кабель-канал 100х40 (CHINT) | 214.45 |  | Розничная | м. | 24 | 24 | 24 | 18.16 | 17.71 | 0.12 | ***************** |  | 0 | 0 | 0 | 0
8860015 | Кабель-канал 100х60 (CHINT) | 277.88 |  | Розничная | м. | 18 | 18 | 18 | 14.04 | 13.59 | 0.1 | ***************** |  | 0 | 0 | 0 | 0
Аксессуары для шкафов и щитов
DIN-рейка
DIN-рейка оцинкованная TH35-7.5
570002 | DIN-рейка оцинкованная TH35-7.5 200cm (CHINT) | 328.04 |  | Розничная | шт | 50 | 1 | 1 | 65 | 64 | 0.02 | ***************** |  | 0 | 0 | 0 | 0
570003 | DIN-рейка оцинкованная TH35-7.5 100cm (CHINT) | 123.39 |  | Розничная | шт | 100 | 1 | 1 | 33 | 32 | 0.02 | ***************** |  | 0 | 0 | 0 | 0
196.23
254.27
0
0
0
300.17
112.91